## Sheet1
شماره | شرح | واحد | بهای واحد
010101 | بوته كني در زمين‌هاي پوشيده شده از بوته و خارج كردن ريشه‌هاي آن از محل عمليات. | مترمربع | 140
010102 | کندن و يا بريدن و در صورت لزوم ريشه كن كردن درخت از هر نوع، در صورتي كه محيط تنه درخت در سطح زمين تا 15 سانتي‌متر باشد، به ازاي هر 5 سانتي‌متر محيط تنه (کسر 5 سانتي‌متر به تناسب محاسبه مي‌شود) و حمل آن به خارج محل عمليات. | اصله | 7290
010103 | بريدن درخت از هر نوع، در صورتي كه محيط تنه درخت در سطح زمين بيش از 15 تا 30 سانتي‌متر باشد و حمل آن به خارج محل عمليات. | اصله | 24200
010104 | بريدن درخت از هر نوع، در صورتي كه محيط تنه درخت در سطح زمين بيش از 30 تا 60 سانتي‌متر باشد و حمل آن به خارج محل عمليات. | اصله | 41900
010105 | بريدن درخت از هر نوع، در صورتي كه محيط تنه درخت در سطح زمين بيش از 60 تا 90 سانتي‌متر باشد و حمل آن به خارج محل عمليات. | اصله | 66100
010106 | اضافه بها به رديف 010105، به ازاي هر 10 سانتي‌متر كه به محيط تنه درخت اضافه شود (كسر 10 سانتي‌متر، به تناسـب محاسبه مي‌شود). | اصله | 8940
010107 | ريشه كن كردن درخت‌ها و حمل ريشه‌ها به خارج از محل عمليات در صورتي كه محيط تنه درخت درسطح زمين بيش از 15 تا 30 سانتي‌متر باشد. | اصله | 38900
010108 | ريشه كن كردن درخت‌ها و حمل ريشه‌ها به خارج از محل عمليات در صورتي كه محيط تنه درخت در سطح زمين بيش از 30 تا 60 سانتي‌متر باشد. | اصله | 107500
010109 | ريشه كن كردن درخت‌ها و حمل ريشه‌ها به خارج از محل عمليات در صورتي كه محيط تنه درخت در سطح زمين بيش از 60 تا 90 سانتي‌متر باشد. | اصله | 186500
010110 | اضافه بها به رديـف 010109، به ازاي هر 10 سانتي‌متر كه به محيط تنه درخت اضافه شود (كسر10 سانتي‌متر، به تناسب محاسبه مي‌شود). | اصله | 22400
010111 | پر کردن و کوبيدن جاي ريشه با خاک مناسب در صورتي که محيط تنه درخت در سطح زمين تا 15 سانتي‌متر باشد به ازاي هر 5 سانتي‌متر محيط تنه (كسر 5 سانتي‌متر، به تناسـب محاسبه مي شود). | اصله | 5980
010112 | پر کردن و کوبيدن جاي ريشه با خاک مناسب در صورتي که محيط تنه درخت در سطح زمين بيش از 15 تا 30 سانتي‌متر باشد. | اصله | 29700
010113 | پر کردن و کوبيدن جاي ريشه با خاک مناسب در صورتي که محيط تنه درخت در سطح زمين بيش از 30 تا 60 سانتي‌متر باشد. | اصله | 98100
010114 | پر کردن و کوبيدن جاي ريشه با خاک مناسب در صورتي که محيط تنه درخت در سطح زمين بيش از 60 تا 90 سانتي‌متر باشد. | اصله | 157000
010115 | اضافه بها به رديـف 010114، به ازاي هر 10 سانتي‌متر كه به محيط تنه درخت اضافه شود (كسر 10 سانتي‌متر، به تناسـب محاسبه مي‌شود). | اصله | 17800
010201 | سوراخ كردن سقف يا ديوارهاي آجري يا بلوكي با هر نوع ملات، به ‌سطح مقطع تا 005/0 مترمربع. | مترطول | 148500
010202 | سوراخ كردن سقف يا ديوارهاي آجري يا بلوكي با هر نوع ملات، به ‌سطح مقطع بيش از 005/0 تا 1/0 مترمربع. | مترطول | 266500
010203 | سوراخ كردن سقف يا ديوارهاي آجري يا بلوكي با هر نوع ملات، به ‌سطح مقطع بيش از 1/0 تا 3/0 مترمربع. | مترطول | 620000
010204 | سوراخ كردن سقف يا ديوارهاي بتني و بتن مسلح، به‌ سطح مقطع تا 0.005 مترمربع به انضمام بريدن ميل‌گردها. | مترطول | 332500
010205 | سوراخ كردن سقف يا ديوارهاي بتني و بتن مسلح، به ‌سطح مقطع بيش از 0.005 تا 0.05 مترمربع به انضمام بريدن ميل‌گردها. | مترطول | 833500
010206 | سوراخ كردن سقف يا ديوارهاي بتني و بتن مسلح، به ‌سطح مقطع بيش از 0.05 تا 0.15 مترمربع به انضمام بريدن ميل‌گردها. | مترطول | 1008500
010207 | ايجاد شيار، براي عبور لوله آب و گاز تا سطح مقطع، 20 سانتي‌متر مربع در سطوح بنايي غيربتني . | مترطول | 27800
010208 | ايجاد شيار، براي عبور لوله آب و گاز، با سطح مقطع، بيش از 20 تا40 سانتي‌متر مربع در سطوح بنايي غير بتني. | مترطول | 50400
010209 | اضافه بها به رديف 010208، به ازاي هر يك سانتي‌متر مربع كه به سطح اضافه شود. | مترطول | 1560
010210 | ايجاد شيار، براي عبور لوله آب و گاز، تا سطح مقطع، 20 سانتي‌متر مربع در سطوح بتني. | مترطول | 141500
010211 | ايجاد شيار، براي عبور لوله آب و گاز، با سطح مقطع، بيش از 20 تا 40 سانتي‌متر مربع در سطوح بتني. | مترطول | 185500
010212 | اضافه بها به ‌رديف 010211، براي هر يك سانتي‌متر مربع كه به سطح مقطع اضافه شود. | مترطول | 8250
010301 | تخريب كلي ساختمان‌هاي خشتي، گلي و چينه‌اي، شامل تمام عمليات تخريب. | مترمربع | 210000
010302 | تخريب كلي ساختمان‌هاي آجري، سنگي و بلوكي با ملات‌هاي مختلف، شامل تمام عمليات تخريب. | مترمربع | 238500
010401 | تخريب بنايي‌هاي خشتي يا چينه‌هاي گلي (چينه باغي). | مترمکعب | 66800
010402 | تخريب بنايي‌هاي آجري، بلوكي و سنگي كه با ملات ماسه و سيمان، يا باتارد چيده شده باشد. | مترمکعب | 113500
010403 | تخريب بنايي‌هاي آجري، بلوكي و سنگي كه با ملات گل آهك، ماسه آهك يا گچ و خاك چيده شده باشد. | مترمکعب | 97100
010404 | تخريب سقف آجري با تيرآهن يا بدون تيرآهن، به‌ هرضخامت، با برداشتن تيرآهن‌هاي مربوط. | مترمکعب | 79400
010405 | تخريب انواع بتن غيرمسلح، با هر عيار سيمان. | مترمکعب | 1196500
010406 | تخريب بتن مسلح، با هرعيار سيمان و بريدن ميل‌گرد. | مترمکعب | 1434000
010407 | تخريب شفته با هرعيار. | مترمکعب | 223000
010408 | تفكيك، دسته‌بندي و يا چيدن آجرها، بلوك‌ها، سنگ‌ها و مصالح مشابه حاصل از تخريب، برحسب حجم ظاهري مصالح چيده شده. | مترمکعب | 145500
010501 | برچيدن پله موزاييكي يا سنگي ريشه‌دار، به ‌هر عرض و ارتفاع. | مترطول | 67800
010502 | برچيدن فرش كف آجري يا موزاييكي با هر نوع ملات. | مترمربع | 21000
010503 | برچيدن سنگ پله‌ها، يا فرش كف، يا ديوار كه با سنگ پلاك اجرا شده‌اند همراه با ملات مربوط. | مترمربع | 40100
010504 | برچيدن فرش كف از سنگ‌هاي ريشه دار يا قلوه، همراه با ملات مربوط. | مترمربع | 34600
010505 | برچيدن سراميك يا كاشي لعابي با ملات مربوط و تراشيدن ملات باقي مانده روي ديوار يا كف. | مترمربع | 36200
010506 | تراشيدن كاه‌گل پشت بام به ‌هر ضخامت. | مترمربع | 12900
010507 | تراشيدن اندود كاه‌گل ديوارها يا سقف‌ها همراه با اندود گچ روي آن، به ‌هر ضخامت. | مترمربع | 14200
010508 | تراشيدن اندود گچ و خاك ديوارها يا سقف‌ها همراه با اندود گچ روي آن، به‌ هر ضخامت. | مترمربع | 29100
010509 | تراشيدن اندودهاي ماسه سيمان، يا باتارد، يا ماسه آهك، به ‌هر ضخامت. | مترمربع | 80800
010510 | درآوردن بند كهنه گچي، يا گچ و خاكستر و خاك و مانند آن، و پاك كردن درزها برحسب سطح ديوار. | مترمربع | 18400
010511 | درآوردن بندهاي با ملات ماسه سيمان يا ماسه آهك و مانند آن، و پاك كردن و شستن درزها برحسب سطح ديوار. | مترمربع | 27100
010512 | برچيدن سقف اطاق‌هايي كه با تير چوبي و حصير و توفال و كاه گل پوشيده شده است. | مترمربع | 200500
010513 | برچيدن هر نوع سفال بام. | مترمربع | 13300
010514 | برچيدن عايق‌كاري، اعم از قيرگوني مشمع قيراندود و يا مشابه آن، هر چند لا كه باشد. | مترمربع | 11700
010515 | برچيدن (تخريب) جدول‌هاي بتني پيش ساخته. | مترطول | 40800
010601 | برچيدن تخته زير شيرواني يا توفال سقف. | مترمربع | 17700
010602 | برچيدن لاپه چوبي به ‌طور كامل، بر حسب سطح تصوير افقي سقف. | مترمربع | 103500
010603 | برچيدن خرپاي چوبي، به‌ انضمام اتصالات و تيرريزي‌هاي چوبي بين خرپاها، برحسب سطح تصوير افقي سقف. | مترمربع | 118000
010604 | برچيدن در و پنجره چوبي، همراه با چهار چوب مربوط. | عدد | 63400
010605 | برچيدن پاراوان چوبي يا فلزي. | مترمربع | 53900
010606 | باز كردن قفل و يراق آلات در و پنجره لولا، چفت، دستگيره و مانند آن، برحسب هر در يا پنجره. | عدد | 14900
010701 | برچيدن پنجره يا درهاي فلزي، همراه با قاب مربوط. | عدد | 89500
010702 | برچيدن و صاف كردن (در حد امكان)، و دور چين كردن آهن ورق صاف يا کرکره‌اي از روي شيرواني، سايه‌بان، جان‌پناه، كف پنجره و مانند آن، برحسب سطح برچيده شده. | مترمربع | 26600
010704 | برچيدن ورق‌هاي صاف يا موجدار آزبست سيمان، برحسب سطح برچيده شده. | مترمربع | 28300
010705 | برچيدن هرنوع اسكلت فلزي ساختمان، برج آب فلزي و مانند آن، با هر نوع تيرآهن، ناوداني، نبشي، لوله و ورق و ساير پروفيل‌هاي فلزي، با هرگونه اتصال. | کيلوگرم | 1840
010706 | برچيدن هر نوع فنس از توري سيمي يا سيم خاردار، با پايه‌هاي مربوط. | مترطول | 40400
010801 | برچيدن كاسه ظرفشويي، روشويي پيسوار، بيده، توالت فرنگي، دوش يا فلاش تانك. | دستگاه | 60500
010802 | بر چيدن مستراح شرقي و وان حمام. | دستگاه | 57600
010803 | برچيدن لوله فلزي روكار، با قطر تا 2 اينچ. | مترطول | 14400
010804 | برچيدن لوله فلزي توكار، با قطر تا 2 اينچ. | مترطول | 16700
010805 | بر چيدن لوله فلزي روكار، با قطر بيش از 2 اينچ. | مترطول | 23000
010806 | برچيدن لوله فلزي توكار، با قطر بيش از 2 اينچ. | مترطول | 26500
010807 | برچيدن لوله‌هاي آزبست سيمان يا چدني فاضلاب. | مترطول | 66200
010808 | برچيدن سيم‌هاي برق، تلفن، زنگ اخبار و مانند آن، اعم از روكار و توكار (سيم‌هايي كه داخل يك لوله باشند، يك رشته محسوب مي‌شوند). | مترطول | 1370
010809 | برچيدن هر نوع چراغ‌هاي سقفي و پنكه سقفي، يا كارهاي مشابه آن. | عدد | 20900
010810 | برچيدن هر نوع كليد و پريز معمولي و كارهاي مشابه، توكار يا روكار. | عدد | 12400
010811 | برچيدن هر نوع كابل روي سطوح ديوار، سقف و کف. | مترطول | 3620
010901 | كندن آسفالت پشت بام به ‌هر ضخامت تا 3 سانتي‌متر. | مترمربع | 37000
010902 | اضافه بها نسبت به رديف 010901 به ازاي هر سانتي‌متر اضافه ضخامت نسبت به مازاد 3 سانتي‌متر (کسر سانتي‌متر به تناسب محاسبه مي‌شود). | مترمربع | 11500
010903 | کندن آسفالت جاده‌ها و خيابان‌ها براي لکه گيري به ضخامت تا 5 سانتي‌متر به ازاي سطح کنده شده. | مترمربع | 52900
010904 | اضافه بها نسبت به رديف 010903 به ازاي هر سانتي‌متر اضافه ضخامت نسبت به مازاد 5 سانتي‌متر (کسر سانتي‌متر به تناسب محاسبه مي‌شود). | مترمربع | 11100
010905 | شيار انداختن و کندن آسفالت به عرض تا 8 سانتي‌متر و عمق تا 10 سانتي‌متر براي اجراي کارهاي تاسيساتي با ماشين شيار زن. | مترطول | 28300
010906 | اضافه بها نسبت به رديف 010905، به ‌ازاي هر سانتي‌متر اضافه عمق مازاد بر 10 سانتي‌متر (کسر سانتي‌متر به تناسب محاسبه مي‌شود). | مترطول | 2520
010907 | برش آسفالت با کاتر به عمق تا 7 سانتي‌متر (اندازه‌گيري برحسب طول هر خط برش). | مترطول | 8740
010908 | اضافه بها نسبت به رديف 010907، به ‌ازاي هر سانتي‌متر اضافه عمق مازاد بر 7 سانتي‌متر، اندازه‌گيري برحسب طول هر خط برش (كسر سانتي‌متر‏ به تناسب محاسبه مي‌شود). | مترطول | 1080
010909 | تخريب کلي هر نوع آسفالت و اساس قيري به ضخامت تا 5 سانتي‌متر. | مترمربع | 17600
010910 | اضافه بها نسبت به‌ رديف 010909، به ‌ازاي هر سانتي‌متر اضافه ضخامت مازاد بر 5 سانتي‌متر (کسر سانتي‌متر به تناسب محاسبه مي‌شود). | مترمربع | 3200
010911 | تراشيدن هر نوع آسفالت و اساس قيري با ماشين مخصوص آسفالت ‌تراش، به ضخامت تا 5 سانتي‌متر. | مترمربع | 28700
010912 | اضافه بها به رديف 010911 به ازاي هر سانتي‌متر اضافه ضخامت مازاد بر 5 سانتي‌متر (کسر سانتي‌متر به تناسب محاسبه مي‌شود). | مترمربع | 5160
010913 | تخريب آسفالت بين دو خط برش (با فاصله حداكثر 5/1 متر) با وسايل مکانيکي مانند کمپرسور يا بيل مکانيکي، به ضخامت تا 7 سانتيمتر و برداشتن آن. | مترمربع | 3520
010914 | اضافه بها به رديف 010913 به ازاي هر سانتي‌متر اضافه ضخامت مازاد بر 7 سانتي‌متر (کسر سانتي‌متر به تناسب محاسبه مي‌شود). | مترمربع | 1330
010915 | اضافه بها به رديف 010911 در صورتي که از ماشين مخصوص آسفالت تراش براي لکه‌گيري غير پيوسته و پراکنده استفاده شود. | مترمربع | 8600
020101 | لجن برداري، حمل با چرخ دستي يا وسايل مشابه آن، تا فاصله 50 متري و تخليه آن‌ها. | مترمکعب | 110500
020102 | خاك‌برداري، پي‌كني، گودبرداري و كانال‌كني در زمين‌هاي نرم، تا عمق 2 متر و ريختن خاك‌هاي كنده شده به‌كنار محل‌هاي مربوط. | مترمکعب | 48500
020103 | خاك‌برداري، پي‌كني، گودبرداري و كانال‌كني در زمين‌هاي سخت، تا عمق 2 متر و ريختن خاك‌هاي كنده شده به‌كنارمحل‌هاي مربوط. | مترمکعب | 111500
020104 | خاك‌برداري، پي‌كني، گودبرداري و كانال‌كني در زمين‌هاي سنگي، تا عمق 2 متر و ريختن مواد كنده شده به كنار محل‌هاي مربوط. | مترمکعب | 1088000
020201 | اضافه بها، به رديف‌هاي 020102 تا 020104، هرگاه عمق، پي‌كني، گودبرداري و كانال‌كني بيش از 2 متر باشد، براي حجم واقع بين 2 تا 4 متر، يك بار و براي حجم واقع بين 4 تا 6 متر، دو بار و به همين ترتيب براي عمق‌هاي بيشتر. | مترمکعب | 39600
020202 | اضافه بها، به رديف‌هاي 020102 تا 020104، در صورتي كه، عمليات پايين تراز سطح آب زيرزميني صورت گيرد و براي آبكشي حين انجام كار، كاربردن تلمبه موتوري ضروري باشد. | مترمکعب | 101500
020301 | حفرميله چاه به قطرتا 2/1 متر و كوره و مخزن با مقاطع مورد نياز در زمين‌هاي نرم و سخت، تا عمق 20 متر از دهانه چاه و حمل خاك‌هاي حاصله تا فاصله 10 متري دهانه چاه. | مترمکعب | 523500
020302 | اضافه بها نسبت به رديف 020301، هرگاه عمق چاه بيش از20 متر باشد، براي حجم واقع در 5 متر اول مازاد بر20 متر، يك بار، و براي حجم واقع در 5 متر دوم، دو بار، و براي حجم واقع در 5 متر سوم، سه بار و به همين ترتيب براي عمق‌هاي بيشتر. | مترمکعب | 70900
020401 | بارگيري مواد حاصله از هر نوع عمليات خاكي، غير لجني، و حمل با هر نوع وسيله دستي تا50 متر و تخليه آن در مواردي كه استفاده از ماشين براي حمل ممكن نباشد. | مترمکعب | 108500
020402 | اضافه بها به رديف‌هاي 020101 و020401، براي 50 متر حمل اضافي با وسايل دستي، كسر50 متر به تناسب محاسبه مي‌شود. | مترمکعب | 75800
020501 | تسطيح و رگلاژ سطوح خاكريزي و خاكبرداري پي‌ها، گودها و كانال‌ها كه با ماشين انجام شده باشد. | مترمربع | 3700
020502 | سرند كردن خاك، شن يا ماسه، برحسب حجم مواد سرند و مصرف شده در محل. | مترمکعب | 54500
020503 | تهيه، حمل، ريختن، پخش و تسطيح هر نوع خاك زراعتي به هرضخامت. | مترمکعب | 234500
020504 | ريختن خاك‌ها يا مصالح سنگي موجود در كنار پي‌ها، گودها و كانال‌ها، به‌درون پي‌ها، گودها و كانال‌ها در قشرهاي حداكثر 15 سانتي‌متر در هر عمق و پخش و تسطيح لازم. | مترمکعب | 29000
020505 | پخش و تسطيح خاك‌هاي ريخته شده در خاكريزها در قشرهاي حداكثر 15 سانتي‌متر، در هر عمق و ارتفاع به‌غير از پي‌ها، گودها و كانال‌ها. | مترمکعب | 279000
020601 | آب پاشي و كوبيدن سطوح خاك‌برداري شده يا سطح زمين طبيعي، با تراكم 95 درصد به‌روش پروكتور استاندارد. | مترمربع | 6040
020602 | آب پاشي و كوبيدن خاك‌هاي پخش شده در قشرهاي حداكثر 15 سانتي‌متر، با تراكم 95 درصد به‌روش پروكتور استاندارد. | مترمکعب | 56100
030101 | شخم زدن هرنوع زمين غيرسنگي با وسيله مكانيكي، به‌عمق تا 15 سانتي‌متر. | مترمربع | 445
030102 | لجن برداري در زمين‌هاي لجني با هر وسيله مكانيكي، حمل مواد تا فاصله 20 متر از مركز ثقل برداشت و تخليه آن. | مترمکعب | 33700
030103 | خاك‌برداري يا گودبرداري در زمين‌هاي نرم با هر وسيله مكانيكي، حمل مواد حاصل از خاك‌برداري تا فاصله 20 متر از مركز ثقل برداشت و توده كردن آن. | مترمکعب | 5550
030104 | خاك‌برداري يا گودبرداري در زمين‌هاي سخت با هر وسيله مكانيكي، حمل مواد حاصل از خاك‌برداري تا فاصله 20 متر از مركز ثقل برداشت و توده كردن آن. | مترمکعب | 11500
030105 | خاك‌برداري يا گودبرداري در زمين‌هاي سنگي با هر وسيله مكانيكي، حمل مواد حاصل از خاك‌برداري تا فاصله 20 متر از مركز ثقل برداشت و توده كردن آن. | مترمکعب | 54300
030201 | خاك‌برداري يا گودبرداري در زمين‌هاي سنگي با هر وسيله مكانيكي و با استفاده از مواد سوزا، حمل مواد حاصل از خاك‌برداري تا فاصله 20 متر از مركز ثقل برداشت و توده كردن آن. | مترمکعب | 71100
030202 | خاک‌برداري يا گودبرداري در زمين‌هاي سنگي با استفاده از چکش هيدروليکي، حمل مواد حاصل از خاک‌برداري تا فاصله 20 متر از مرکز ثقل، برداشت و توده کردن آن. | مترمکعب | 114500
030203 | خاك‌برداري يا گودبرداري در زمين‌هاي سنگي بدون استفاده از مواد سوزا، ولي با استفاده از مواد منبسط شونده. | مترمکعب
030301 | رگلاژ و پروفيله كردن سطح شيرواني و كف ترانشه‌ها. | مترمربع | 2450
030401 | اضافه بها به‌رديف‌هاي 030103 تا 030105 و 030201، در صورتي كه خاك‌برداري در گود انجام شود و نسبت ارتفاع متوسط گود به‌كوچكترين بعد گود، كوچكتر يا مساوي عدد 02/0 و بزرگتر يا مساوي عدد 01/0 باشد. | مترمکعب | 2250
030402 | اضافه بها به‌رديف‌هاي 030103 تا 030105 و 030201، در صورتي كه خاكبرداري در گود انجام شود و نسبت ارتفاع متوسط گود به‌كوچكترين بعد گود، بزرگتر از عدد 02/0 باشد. | مترمکعب | 3740
030403 | اضافه بها به‌رديف 030102، هرگاه فاصله حمل بيش از20 متر و حداكثر 50 متر باشد. | مترمکعب | 10300
030404 | اضافه بها به ‌رديف‌هاي 030103 تا 030105 و 030201، هرگاه فاصله حمل بيش از 20 متر و حداكثر50 متر باشد. | مترمکعب | 3600
030501 | پي‌كني، كانال‌كني با وسيله مكانيكي در زمين‌هاي نرم، تا عمق 2 متر و ريختن خاك كنده شده در كنارمحل‌هاي مربوط. | مترمکعب | 15700
030502 | پي‌كني، كانال‌كني با وسيله مكانيكي در زمين‌هاي سخت، تاعمق 2 متر و ريختن خاك كنده شده در كنارمحل‌هاي مربوط. | مترمکعب | 24600
030503 | پي‌كني، كانال‌كني با وسيله مكانيكي در زمين‌هاي لجني تا عمق 2 متر و حمل و تخليه مواد كنده شده تا فاصله 20 متر از مركز ثقل برداشت. | مترمکعب | 47200
030504 | پي‌كني، كانال‌كني با چکش هيدروليکي در زمين‌هاي سنگي تا عمق 2 متر و حمل و تخليه مواد كنده شده تا فاصله 20 متر از مركز ثقل برداشت. | مترمکعب | 226500
030601 | اضافه بها به‌رديف‌هاي 030501 تا 030504، هرگاه عمق پي، كانال بيش از 2 متر باشد، براي حجم خاك واقع شده در عمق 2 تا 3 متر، يك بار 3 تا 4 متر، دوبار، 4 تا 5 متر، سه بار و به‌همين ترتيب براي عمق‌هاي بيشتر. | مترمکعب | 3280
030602 | اضافه بها به ‌رديف‌هاي 030501، 030502 و 030504، هرگاه پي‌كني، كانال‌كني زير تراز آب زيرزميني انجام شود وآبكشي با تلمبه موتوري الزامي باشد. | مترمکعب | 28800
030701 | بارگيري مواد حاصل از عمليات خاكي يا خاك‌هاي توده شده و حمل آن با كاميون يا هرنوع وسيله مكانيكي ديگر تا فاصله 100 متري مركز ثقل برداشت و تخليه آن. | مترمکعب | 11500
030702 | حمل مواد حاصل از عمليات خاكي يا خاك‌هاي توده شده، وقتي كه فاصله حمل بيش از 100 متر تا 500 متر باشد، به ازاي هر 100 متر مازاد بر100 متر اول. كسر 100 متر به تناسب محاسبه مي شود. | مترمکعب | 985
030703 | حمل مواد حاصل از عمليات خاكي يا خاك‌هاي توده شده، وقتي كه فاصله حمل بيش از500 متر تا10 كيلومتر باشد، براي هر كيلومتر مازاد بر500 متر اول، براي راه‌هاي آسفالتي (كسر كيلومتر به‌نسبت قيمت يك كيلومتر محاسبه مي‌شود). | مترمکعب - کيلومتر | 3980
030704 | حمل مواد حاصل از عمليات خاكي ياخاك‌هاي توده شده، وقتي كه فاصله حمل بيش از10 كيلومتر تا30 كيلومتر باشد، براي هر كيلومتر مازاد بر10 كيلومتر، براي راه‌هاي آسفالتي(كسر كيلومتر، به‌نسبت قيمت يك كيلومتر محاسبه مي‌شود). | مترمکعب - کيلومتر | 3620
030705 | حمل مواد حاصل از عمليات خاكي يا خاك‌هاي توده شده، وقتي كه فاصله حمل بيش از30 كيلومتر باشد، براي هر كيلومترمازاد بر30 كيلومتر، براي راه‌هاي آسفالتي (كسر كيلومتر، به ‌نسبت قيمت يك كيلومتر محاسبه مي‌شود). | مترمکعب - کيلومتر | 2960
030801 | تسطيح بسترخاكريزها با گريدر يا ساير وسايل مکانيکي. | مترمربع | 315
030802 | آب پاشي و كوبيدن بستر خاكريزها يا كف ترانشه‌ها و مانند آن‌ها، تاعمق 15 سانتي‌متر با تراكم 85 درصد به‌روش آشو اصلاحي. | مترمربع | 1070
030803 | آب پاشي و كوبيدن بستر خاكريزها يا كف ترانشه‌ها و مانند آن‌ها، تا عمق 15 سانتي‌متر با تراكم 90 درصد به‌روش آشو اصلاحي. | مترمربع | 1400
030804 | آب پاشي و كوبيدن بستر خاكريزها ياكف ترانشه‌ها و مانند آن‌ها، تا عمق 15 سانتي‌متر با تراكم 95 درصد به‌روش آشو اصلاحي. | مترمربع | 1710
030805 | آب پاشي و كوبيدن بستر خاكريزها يا كف ترانشه و مانند آن‌ها، تاعمق 15 سانتي‌متر با تراكم 100 درصدبه‌روش آشو اصلاحي. | مترمربع | 2520
030901 | پخش، آب پاشي، تسطيح، پروفيله كردن، رگلاژ و كوبيدن قشرهاي خاكريزي و توونان، با 85 درصد كوبيدگي به‌روش آشو اصلاحي، وقتي كه ضخامت قشرهاي خاكريزي پس از كوبيده شدن حداكثر 15 سانتي‌متر باشد. | مترمکعب | 13900
030902 | پخش، آب پاشي، تسطيح، پروفيله كردن، رگلاژ و كوبيدن قشرهاي خاكريزي و توونان، با 90 درصد كوبيدگي به‌روش آشو اصلاحي، وقتي كه ضخامت قشرهاي خاكريزي پس از كوبيده شدن حداكثر 15 سانتي‌متر باشد. | مترمکعب | 16000
030903 | پخش، آب پاشي، تسطيح، پروفيله كردن، رگلاژ و كوبيدن قشرهاي خاكريزي و توونان، با 95 درصد كوبيدگي به‌روش آشو اصلاحي، وقتي كه ضخامت قشرهاي خاكريزي پس از كوبيده شدن حداكثر 15 سانتي‌متر باشد. | مترمکعب | 18200
030904 | پخش، آب پاشي، تسطيح، پروفيله كردن، رگلاژ و كوبيدن قشرهاي خاكريزي و توونان، با100 درصد كوبيدگي به‌روش آشو اصلاحي، وقتي كه ضخامت قشرهاي خاكريزي پس از كوبيده شدن حداكثر 15 سانتي‌متر باشد. | مترمکعب | 23700
030905 | تحکيم زمين‌هاي ماسه‌اي به روش تراکم ديناميکي (Dynamic Compaction) همراه با افزودن خاک مناسب.
031001 | ريختن خاك‌ها يا مصالح سنگي موجود كنار پي‌ها، گودها و كانال‌ها، به‌درون پي‌ها، گودها و كانال‌ها. | مترمکعب | 3090
031002 | تهيه خاك مناسب، از خارج كارگاه، براي خاكريزها شامل كندن، بارگيري و حمل، تا فاصله 500 متر و باراندازي در محل مصرف. | مترمکعب | 26400
031003 | اختلاط دو ياچند نوع مصالح، به‌منظور ساختن بدنه راه و ساير كارهاي مشابه آن. | مترمکعب | 4200
031004 | پخش خاك‌هاي نباتي ريسه شده، تنظيم و رگلاژ آن در محل‌هاي مورد نظر. | مترمکعب | 2640
031005 | پخش مصالح حاصل از خاكبرداري، كه در محل‌هاي تعيين شده با هرضخامت دپو شود. | مترمکعب | 1830
031101 | تهيه ماسه بادي، شامل كندن بارگيري و حمل تا فاصله 500 متر و باراندازي درمحل مصرف. | مترمکعب | 26700
031102 | پخش، تسطيح، غرقاب كردن و كوبيدن ماسه بادي براي ساختمان بدنه راه و محوطه. | مترمکعب | 30800
031103 | پخش، تسطيح و كوبيدن ماسه بادي براي تحكيم بستر راه و محوطه. | مترمکعب | 22500
031201 | چال زني تا قطر 86 ميليمتر در هر نوع خاك به هر طول و زاويه تا 20 درجه نسبت به سطح افق. | متر طول | 189000
031202 | چال زني به قطر 86 ميليمتر و بيشتر در هر نوع خاك به هر طول و زاويه تا 20 درجه نسبت به سطح افق. | متر طول | 207000
031203 | كسر بها به رديف هاي 031201 و 031202 براي حفاري با زاويه بيشتر از 20 درجه نسبت به سطح افق تا 60 درجه به ازاي هر درجه. | درصد | -0.05
040101 | سنگ چيني دركف ساختمان (بلوكاژ) با سنگ قلوه. | مترمکعب | 245500
040102 | سنگ چيني دركف ساختمان (بلوكاژ) با سنگ لاشه. | مترمکعب | 468000
040103 | سنگ ريزي پشت ديوارها و پي‌ها(درناژ) با سنگ قلوه. | مترمکعب | 224500
040104 | سنگ ريزي پشت ديوارها و پي‌ها (درناژ) با سنگ لاشه. | مترمکعب | 383500
040105 | تهيه، ساخت و نصب تورسنگ (گابيون) با توري گالوانيزه و سنگ قلوه. | مترمکعب | 844500
040106 | تهيه، ساخت و نصب تورسنگ (گابيون) با توري گالوانيزه و سنگ لاشه. | مترمکعب | 1029000
040201 | بنايي با سنگ لاشه و ملات ماسه آهك 1:3 در پي. | مترمکعب | 844000
040202 | بنايي با سنگ لاشه و ملات باتارد 1:2:8 در پي. | مترمکعب | 882500
040203 | بنايي با سنگ لاشه و ملات ماسه سيمان 1:6 در پي. | مترمکعب | 879000
040204 | بنايي با سنگ لاشه و ملات ماسه آهك 1:3 در ديوارها و ساير محل‌هايي كه بالاتر از پي قرار دارند. | مترمکعب | 993500
040205 | بنايي با سنگ لاشه و ملات باتارد 1:2:8، در ديوارها و ساير محل‌هايي كه بالاتر از پي قرار دارند. | مترمکعب | 1031500
040206 | بنايي با سنگ لاشه و ملات ماسه سيمان 1:6 در ديوارها و ساير محل‌هايي كه بالاتر از پي قرار دارند. | مترمکعب | 967500
040207 | سنگ قلوه غرقاب در ملات ماسه سيمان 1:6. | مترمکعب | 465000
040208 | سنگ لاشه غرقاب در ملات ماسه سيمان 1:6. | مترمکعب | 657500
040301 | نماسازي باسنگ قلوه رودخانه، با ملات ماسه سيمان 1:6 به انضمام بندكشي. | مترمربع | 263500
040302 | اضافه بهاي نماسازي به‌رديف‌هاي بنايي با سنگ لاشه، در صورتي كه، سنگ لاشه به‌صورت نما و به‌شكل موزاييكي اجرا شود. | مترمربع | 91200
040303 | اضافه بهاي نماسازي به‌رديف‌هاي بنايي با سنگ لاشه، در صورتي كه، سنگ لاشه به‌صورت نما و به‌شكل موزاييكي درز شده اجرا شود. | مترمربع | 110500
040304 | اضافه بها به‌رديف‌هاي بنايي با سنگ لاشه، براي نماسازي با سنگ بادبر. | مترمربع | 133500
040305 | اضافه بها به‌رديف‌هاي بنايي با سنگ لاشه، براي نماسازي با سنگ بادبر، با ارتفاع مساوي در هر رگ. | مترمربع | 180500
040306 | اضافه بها به‌رديف‌هاي بنايي با سنگ لاشه، براي نماسازي باسنگ بادبر، با ارتفاع مساوي در تمام رگ‌ها. | مترمربع | 215500
040307 | اضافه بها به‌بنايي‌هاي سنگي، هرگاه عمليات بنايي پايين تر از تراز آب زيرزميني انجام شود و تخليه آب با تلمبه موتوري در حين اجراي عمليات الزامي باشد. | مترمکعب | 81700
040308 | اضافه بها به‌هرنوع عمليات بنايي سنگي خارج از پي، درصورتي كه در انحنا، انجام شود. | مترمکعب | 115000
040309 | تعبيه درز انقطاع در بنايي‌هاي سنگي با تمام عمليات لازم و به‌هر شكل. | مترمربع | 92700
040401 | تهيه و نصب سنگ دو تيشه ريشه دار لاشتر يا مشابه آن در ازاره ساختمان، باملات ماسه سيمان 1:6. | مترمربع | 430000
040402 | بنايي فرش کف با سنگ لاشه، با ضخامت متوسط 10 سانتي‌متر با ملات ماسه سيمان 1:6. | مترمربع | 221500
040501 | تهيه مصالح زهكشي طبق مشخصات و به‌كاربردن آن در زهكشي‌ها. | مترمکعب | 298500
040502 | تهيه و ريختن ماسه شسته رودخانه در داخل كانال‌ها، اطراف پي‌ها و لوله‌ها، كف ساختمان‌ها، روي بام‌ها معابر، محوطه‌ها و يا هر محل ديگري كه لازم باشد، به‌انضمام پخش و تسطيح آن‌ها در ضخامت‌هاي لازم. | مترمکعب | 341000
040503 | تهيه، حمل و ريختن ماسه كفي (خاكدار) در داخل كانال‌ها، اطراف پي‌ها و لوله‌ها، كف ساختمان‌ها، معابر، محوطه‌ها و يا هر محل ديگري كه لازم باشد، به‌انضمام پخش و تسطيح آن‌ها در ضخامت‌هاي لازم. | مترمکعب | 255000
040504 | تهيه، حمل و ريختن شن طبيعي در داخل كانال‌ها، اطراف پي‌ها و لوله‌ها، كف ساختمان‌ها، معابر محوطه‌ها يا هر محل ديگري كه لازم باشد، به‌انضمام پخش و تسطيح آن‌ها در ضخامت‌هاي لازم. | مترمکعب | 276000
040505 | تهيه، حمل و ريختن شن نقلي در معابر، محوطه‌ها و يا هر محل ديگري كه لازم باشد، به ‌انضمام پخش و تسطيح آن‌ها در ضخامت‌هاي لازم. | مترمکعب | 278000
040506 | تهيه، حمل و ريختن ماسه بادي، در داخل كانال‌ها، اطراف پي‌ها و لوله‌ها كف ساختمان‌ها، روي بام‌ها، معابر، محوطه‌ها و ياهر محل ديگري كه لازم باشد، به ‌انضمام پخش و تسطيح آن‌ها در ضخامت‌هاي لازم. | مترمکعب | 254500
050101 | تهيه وسايل و قالب‌بندي با استفاده از تخته نراد خارجي، درپي‌ها و شناژهاي مربوط به آن. | مترمربع | 186500
050201 | تهيه وسايل و قالب‌بندي با استفاده تخته نراد خارجي، در ديوارهاي بتني كه ارتفاع ديوار حداكثر 5/3 متر باشد. | مترمربع | 281500
050202 | تهيه وسايل و قالب‌بندي با استفاده از تخته نراد خارجي در ديوارهاي بتني كه ارتفاع ديوار بيش از 5/3 متر و حداكثر 5/5 متر باشد. | مترمربع | 306500
050203 | تهيه وسايل و قالب‌بندي با استفاده از تخته نراد خارجي در ديوار‌هاي بتني كه ارتفاع ديوار بيش از 5/5 متر و حداكثر 5/7 متر باشد. | مترمربع | 323000
050204 | تهيه وسايل و قالب‌بندي با استفاده از تخته نراد خارجي در ديوار‌هاي بتني كه ارتفاع ديوار بيش از 5/7 متر و حداكثر10 متر باشد. | مترمربع | 345000
050301 | تهيه وسايل و قالب‌بندي با استفاده از تخته نراد خارجي، در ستون‌ها و شناژهاي قايم با مقطع چهار ضلعي تا ارتفاع حداكثر 5/3 متر. | مترمربع | 286500
050302 | تهيه وسايل و قالب‌بندي با استفاده از تخته نراد خارجي، در ستون‌ها و شناژهاي قايم با مقطع چهار ضلعي كه ارتفاع آن بيش از 5/3 متر و حداكثر 5/5 متر باشد. | مترمربع | 307000
050303 | تهيه وسايل و قالب‌بندي با استفاده از تخته نراد خارجي، در ستون‌ها و شناژهاي قايم با مقطع چهار ضلعي كه ارتفاع آن بيش از 5/5 متر و حداكثر 5/7 متر باشد. | مترمربع | 335000
050304 | تهيه وسايل و قالب‌بندي با استفاده از تخته نراد خارجي، در ستون‌ها و شناژهاي قايم با مقطع چهار ضلعي كه ارتفاع آن بيش از 5/7 متر و حداكثر10 متر باشد. | مترمربع | 345500
050401 | تهيه وسايل و قالب‌بندي با استفاده از تخته نراد خارجي، در تاوه‌ها (دال‌ها) تا ارتفاع حداكثر 5/3 متر. | مترمربع | 284000
050402 | تهيه وسايل و قالب‌بندي با استفاده از تخته نراد خارجي، در تاوه‌ها (دال‌ها) در صورتي كه ارتفاع بيش از 5/3 متر و حداكثر 5/5 متر باشد. | مترمربع | 348500
050403 | تهيه وسايل و قالب‌بندي با استفاده از تخته نراد خارجي، در تاوه‌ها (دال‌ها) در صورتي كه ارتفاع بيش از 5/5 متر و حداكثر 5/7 متر باشد. | مترمربع | 400000
050404 | تهيه وسايل و قالب‌بندي با استفاده از تخته نراد خارجي، در تاوه‌ها (دال‌ها) در صورتي كه ارتفاع بيش از 5/7 متر و حداكثر10 متر باشد. | مترمربع | 486500
050405 | تهيه وسايل و جاگذاري قالب‌هاي قابلمه‌اي (وافل) و برداشت آن‌ها پس از بتن‌ريزي در سقف‌هاي بتني با تيرچه‌هاي دو طرفه بر حسب مترمربع تصوير افقي آن قسمت از سقف که در آن وافل به کار رفته باشد. | مترمربع | 172000
050406 | تهيه وسايل و قالب‌بندي با استفاده از تخته نراد خارجي براي سقف‌هاي مركب (composite). | مترمربع | 219000
050501 | تهيه وسايل و قالب‌بندي با استفاده از تخته نراد خارجي، در تيرهاي بتني تا ارتفاع حداكثر 5/3 متر. | مترمربع | 363000
050502 | تهيه وسايل و قالب‌بندي با استفاده از تخته نراد خارجي، در تيرهاي بتني در صورتي كه ارتفاع بيش از 5/3 متر و حداكثر 5/5 متر باشد. | مترمربع | 425000
050503 | تهيه وسايل و قالب‌بندي با استفاده از تخته نراد خارجي، در تيرهاي بتني در صورتي كه ارتفاع بيش از 5/5 متر و حداكثر 5/7 متر باشد. | مترمربع | 521500
050504 | تهيه وسايل و قالب‌بندي با استفاده از تخته نراد خارجي، در تيرهاي بتني در صورتي كه ارتفاع بيش از 5/7 متر و حداكثر10 متر باشد. | مترمربع | 629000
050601 | تهيه وسايل و قالب‌بندي با استفاده از تخته نراد خارجي، در شناژهاي افقي روي ديوار، در هر ارتفاع. | مترمربع | 335000
050701 | تهيه وسايل و قالب‌بندي با استفاده از تخته نراد خارجي، در پله‌هاي بتني شامل تير، دال، دست انداز، كف پله و مانندآن به طور كامل در هر ارتفاع و به هرشكل. | مترمربع | 358000
050801 | اضافه بها براي قالب‌بندي جدار خارجي ديوارها، تيرها و ستون‌ها، با استفاده از تخته نراد خارجي . | مترمربع | 72700
050802 | اضافه بها به رديف‌هاي 050201 تا 050204، در صورتي كه به‌جاي بولت از فاصله نگهدارهاي مخصوص با صفحه آب بند استفاده شود. | مترمربع | 5020
050803 | اضافه بها به رديف‌هاي قالب‌بندي با استفاده از تخته نراد خارجي براي سطوح منحني، به استثناي ستون‌ها. | مترمربع | 85900
050804 | اضافه بها به رديف‌هاي 050301 تا 050304، ولي با مقطع منحني و غير چهار ضلعي. | مترمربع | 175500
050805 | اضافه بهاي قالب‌بندي در سطوح شيبدار با استفاده از تخته نراد خارجي در صورتيكه شيب بيش از 5 درصد باشد. | مترمربع | 14600
050806 | اضافه بها براي حكمي بودن قالب‌بندي، با استفاده از تخته نراد خارجي، براي بتن نمايان (اكسپوز). | مترمربع | 119500
050807 | اضافه بها به رديف‌هاي قالب‌بندي با استفاده از تخته نراد خارجي، در صورتي كه عمليات قالب‌بندي زير تراز آب‌هاي زيرزميني انجام شود و آبكشي با تلمبه موتوري در حين اجراي كار، ضروري باشد. | مترمربع | 52900
050808 | اضافه بهاي قالب‌بندي، با استفاده از تخته نراد خارجي، در صورتي كه قالب الزاما در كار باقي بماند (قالب گم شده). | مترمربع | 63100
050901 | قالب‌بندي درز انبساط در بتن با استفاده از تخته نرادخارجي، با تمام وسايل لازم به استثناي كف‌سازي‌هاي بتني برحسب حجم درز. | دسيمتر مکعب | 20800
050902 | تعبيه انواع درز در كف سازي‌هاي بتني درموقع اجرا با استفاده از تخته نرادخارجي، با تمام وسايل لازم بدون پركردن آن برحسب حجم درز. | دسيمتر مکعب | 12200
050903 | تهيه وسايل، ساخت قالب چوبي به منظور تعبيه بازشو (openning)و جايگذاري آن براي بتن‌ريزي و خارج کردن آن. اندازه‌گيري بر حسب سطح جانبي بتن محل باز شو. | مترمربع | 245500
051001 | تهيه وسايل، چوب‌بست و تخته‌كوبي براي جلوگيري از ريزش خاك در پي‌ها، گودها و كانال‌ها در هر عمق. | مترمربع | 209500
060101 | تهيه وسايل و قالب‌بندي با استفاده از قالب فلزي درپي‌ها و شناژهاي پي. | مترمربع | 175000
060102 | تهيه وسايل و قالب‌بندي جداول به هر ارتفاع براي بتن‌ريزي درجا. | مترمربع | 110000
060201 | تهيه وسايل و قالب‌بندي با استفاده از قالب فلزي در ديوارهاي بتني كه ارتفاع ديوار حداكثر 5/3 متر باشد. | مترمربع | 241000
060202 | تهيه وسايل و قالب‌بندي با استفاده از قالب فلزي در ديوارهاي بتني كه ارتفاع ديوار بيش از 5/3 متر و حداكثر 5/5 متر باشد. | مترمربع | 269000
060203 | تهيه وسايل و قالب‌بندي با استفاده از قالب فلزي در ديوارهاي بتني كه ارتفاع ديوار بيش از 5/5 متر و حداكثر 5/7 متر باشد. | مترمربع | 304500
060204 | تهيه وسايل و قالب‌بندي با استفاده از قالب فلزي در ديوارهاي بتني كه ارتفاع ديوار بيش از 5/7 متر و حداكثر10 متر باشد. | مترمربع | 344000
060301 | تهيه وسايل و قالب‌بندي با استفاده از قالب فلزي در ستون‌ها و شناژهاي قايم با مقطع چهار ضلعي تا ارتفاع حداكثر 5/3 متر. | مترمربع | 234000
060302 | تهيه وسايل و قالب‌بندي با استفاده از قالب فلزي در ستون‌ها و شناژهاي قايم با مقطع چهار ضلعي كه ارتفاع بيش از 5/3 متر و حداكثر 5/5 متر باشد. | مترمربع | 257500
060303 | تهيه وسايل و قالب‌بندي با استفاده از قالب فلزي در ستون‌ها و شناژهاي قايم با مقطع چهار ضلعي كه ارتفاع بيش از 5/5 متر و حداكثر 5/7 متر باشد. | مترمربع | 289000
060304 | تهيه وسايل و قالب‌بندي با استفاده از قالب فلزي در ستون‌ها و شناژهاي قايم با مقطع چهار ضلعي كه ارتفاع بيش از 5/7 متر و حداكثر 10 متر باشد. | مترمربع | 326500
060401 | تهيه وسايل و قالب‌بندي با استفاده از قالب فلزي در تاوه‌ها (دال‌ها) تا ارتفاع حداكثر 5/3 متر. | مترمربع | 246000
060402 | تهيه وسايل و قالب‌بندي با استفاده از قالب فلزي در تاوه‌ها (دال‌ها) كه ارتفاع بيش از 5/3 متر و حداكثر 5/5 متر باشد. | مترمربع | 273500
060403 | تهيه وسايل و قالب‌بندي با استفاده از قالب فلزي در تاوه‌ها (دال‌ها) كه ارتفاع بيش از 5/5 متر و حداكثر 5/7 متر باشد. | مترمربع | 330000
060404 | تهيه وسايل و قالب‌بندي با استفاده از قالب فلزي در تاوه‌ها (دال‌ها) كه ارتفاع بيش از 5/7 متر و حداكثر10 متر باشد. | مترمربع | 412500
060405 | تهيه وسايل و قالب‌بندي با استفاده از قالب فلزي براي سقف‌هاي مركب(composite). | مترمربع | 201500
060501 | تهيه وسايل و قالب‌بندي با استفاده از قالب فلزي در تيرهاي بتني تا ارتفاع حداكثر 5/3 متر. | مترمربع | 321500
060502 | تهيه وسايل و قالب‌بندي با استفاده از قالب فلزي در تيرهاي بتني كه ارتفاع بيش از 5/3 متر و حداكثر 5/5 متر باشد. | مترمربع | 342000
060503 | تهيه وسايل و قالب‌بندي با استفاده از قالب فلزي در تيرهاي بتني كه ارتفاع بيش از 5/5 متر و حداكثر 5/7 متر باشد. | مترمربع | 422000
060504 | تهيه وسايل و قالب‌بندي با استفاده از قالب فلزي در تيرهاي بتني كه ارتفاع بيش از 5/7 متر و حداكثر 10 متر باشد. | مترمربع | 547500
060601 | تهيه وسايل و قالب‌بندي با استفاده از قالب فلزي در شناژهاي افقي روي ديوار در هر ارتفاع. | مترمربع | 295000
060701 | تهيه وسايل و قالب‌بندي با استفاده از قالب فلزي در پله‌هاي بتني شامل تير، تاوه، دست انداز، كف پله و مانند آن به طور كامل در هر ارتفاع و به هرشكل. | مترمربع | 312500
060801 | اضافه بها براي قالب‌بندي جدار خارجي ديوارها، تيرها و ستون‌ها، با استفاده از قالب فلزي. | مترمربع | 66200
060802 | اضافه بها به رديف‌هاي 060201 تا 060204، در صورتي كه به جاي بولت از فاصله نگهدارهاي مخصوص با صفحه آب بند استفاده شود. | مترمربع | 5700
060803 | اضافه بها به رديف‌هاي قالب‌بندي با استفاده از قالب فلزي، براي سطوح منحني به استثناي ستون‌ها. | مترمربع | 99100
060804 | اضافه بها به رديف‌هاي 060301 تا 060304، ولي با مقاطع منحني و غير چهار ضلعي. | مترمربع | 163000
060805 | اضافه بها قالب‌بندي براي سطوح شيبدار با استفاده از قالب فلزي درصورتيكه شيب بيش از 5 درصد باشد. | مترمربع | 11600
060806 | اضافه بها به رديف‌هاي قالب‌بندي با استفاده ازقالب فلزي درصورتي كه عمليات قالب‌بندي زير تراز آبهاي زيرزميني انجام شود و آبكشي با تلمبه موتوري در حين اجراي كار ضروري باشد. | مترمربع | 51100
060901 | قالب‌بندي درز انبساط دربتن با قالب فلزي، با تمام وسايل لازم به استثناي كف‌سازي‌هاي بتني برحسب حجم درز. | دسيمتر مکعب | 16900
060902 | تعبيه انواع درزكف سازي‌هاي بتني درموقع اجرا با قالب فلزي، با تمام وسايل لازم بدون پركردن آن برحسب حجم درز. | دسيمتر مکعب | 11900
060903 | تهيه وسايل، ساخت قالب به منظور تعبيه بازشو (openning) و جايگذاري آن براي بتن‌ريزي و خارج کردن آن. اندازه‌گيري بر حسب سطح جانبي بتن محل باز شو. | مترمربع | 193000
060904 | نصب نازل در قطعات بتني پيش‌ساخته براي کارهاي تصفيه آب. | عدد | 4170
061001 | قالب‌بندي با استفاده از قالب فلزي، پشت بند، چوب‌بست، داربست، سکوها و تمام تجهيزات لازم براي قالب‌هاي لغزنده قايم، با سطح مقطع ثابت. | مترمربع | 182000
061002 | قالب‌بندي با استفاده از قالب فلزي، پشت بند، چوب‌بست و داربست و سكوها و تمام تجهيزات لازم براي قالب لغزنده قايم در صورتي كه سطح مقطع سازه متغير باشد. | مترمربع
061003 | اضافه بها به رديف‌هاي قالب‌بندي ديوارها در صورتي‌که قالب به شکل هرمي يا مخروطي در سيلوها، تصفيه‌خانه‌ها و مانند آن‌ها اجرا شود. | مترمربع | 77100
070101 | تهيه، بريدن، خم كردن و كار گذاشتن ميل گرد ساده به قطر تا 10 ميلي‌متر، براي بتن مسلح با سيم پيچي لازم. | کيلوگرم | 27600
070102 | تهيه، بريدن، خم كردن و كار گذاشتن ميل گرد ساده به قطر 12 تا 18 ميلي‌متر براي بتن مسلح با سيم پيچي لازم. | کيلوگرم | 24600
070103 | تهيه، بريدن، خم كردن و كار گذاشتن ميل گرد ساده به قطر20 و بيش از 20 ميلي‌متر براي بتن مسلح با سيم پيچي لازم. | کيلوگرم | 23600
070201 | تهيه، بريدن، خم كردن و كار گذاشتن ميل گرد آجدار از نوع AII به قطر تا 10 ميلي‌متر، براي بتن مسلح با سيم پيچي لازم . | کيلوگرم | 25200
070202 | تهيه، بريدن، خم كردن و كار گذاشتن ميل گرد آجدار از نوع AII به قطر 12 تا 18 ميلي‌متر، براي بتن مسلح با سيم پيچي لازم. | کيلوگرم | 20200
070203 | تهيه، بريدن، خم كردن و كار گذاشتن ميل گرد آجدار از نوع AII به قطر20 و بيش از20 ميلي‌متر، براي بتن مسلح با سيم پيچي لازم. | کيلوگرم | 19100
070204 | تهيه، بريدن، خم كردن و كار گذاشتن ميل گردآجدار از نوع AIII به قطر تا10 ميلي‌متر، براي بتن مسلح با سيم پيچي لازم . | کيلوگرم | 25500
070205 | تهيه، بريدن، خم كردن و كار گذاشتن ميل گردآجدار از نوع AIII به قطر 12 تا 18 ميلي‌متر، براي بتن مسلح با سيم پيچي لازم . | کيلوگرم | 20300
070206 | تهيه، بريدن، خم كردن و كار گذاشتن ميل گردآجدار از نوع AIII به قطر20 و بيش از20 ميلي‌متر، براي بتن مسلح با سيم پيچي لازم . | کيلوگرم | 19200
070301 | اضافه بهاي مصرف ميل گرد، وقتي به صورت خرپا در تيرچه‌هاي پيش ساخته سقف سبك بتني مصرف شود. | کيلوگرم | 760
070302 | تهيه و اجراي ميل‌گرد، سپري، ناوداني يا نبشي در ديوارهاي بنايي غير باربر براي مهار ديوار به ستون‌ها يا تير. | کيلوگرم | 25300
070501 | اضافه بها به رديف‌هاي ميل‌گرد، چنانچه عمليات پايين تراز آب‌هاي زيرزميني انجام شود و آبكشي با تلمبه موتوري در حين اجراي كار ضروري باشد. | کيلوگرم | 1310
070601 | تهيه و نصب ميل مهار با جوشكاري لازم. | کيلوگرم | 33800
070602 | تهيه و نصب ميل مهار با پيچ و مهره. | کيلوگرم | 43800
070603 | تهيه، ساخت و نصب، ميل مهار دنده شده (بولت) از هر نوع ميل گرد، با پيچ و مهره مربوط و كارگذاري در محل‌هاي لازم، قبل از بتن‌ريزي. | کيلوگرم | 40900
070604 | تهيه مصالح و وسايل و اجرا ي بست به‌وسيله تپانچه. | عدد | 12300
070605 | تهيه و نصب ميل مهار دو سر رزوه با مهره. | کيلوگرم | 54200
070606 | تهيه و نصب انکربولت، ميل‌مهار و استاد (stud bolt) با مهره مربوط از فولاد ST45 تا ST90. | کيلوگرم | 45400
070607 | اضافه بها به رديف‌هاي 070605 و 070606 در صورتي که قطر بولت بيش از 50 ميلي‌متر باشد. | کيلوگرم | 2100
070701 | تهيه كابل ساده براي اجراي مهار تنيده. | کيلوگرم | 32000
070702 | تهيه كابل روكش دار براي اجراي مهار تنيده. | کيلوگرم | 40000
070703 | اجراي عمليات كشش مهار ناتنيده (ميل مهار) به ازاي هر مهار. | عدد | 180000
070704 | اجراي عمليات كشش مهار تنيده دو رشته اي به ازاي هر مهار. | عدد | 1800000
070705 | اضافه بها به رديف 070704 به ازاي هر رشته كابل مازاد بر دو رشته كه در مهار تنيده افزوده مي شود تا 5 رشته. | رشته | 200000
080101 | تهيه و اجراي بتن با شن و ماسه شسته طبيعي يا شكسته، با 100 كيلو گرم سيمان در متر مكعب بتن. | مترمکعب | 771000
080102 | تهيه و اجراي بتن با شن و ماسه شسته طبيعي يا شكسته، با 150 كيلو گرم سيمان در متر مكعب بتن. | مترمکعب | 839000
080103 | تهيه و اجراي بتن با شن و ماسه شسته طبيعي يا شکسته با مقاومت فشاري مشخصه 12 مگاپاسكال. | مترمکعب | 940000
080104 | تهيه و اجراي بتن با شن و ماسه شسته طبيعي يا شکسته با مقاومت فشاري مشخصه 16 مگاپاسكال. | مترمکعب | 1019000
080105 | تهيه و اجراي بتن با شن و ماسه شسته طبيعي يا شکسته با مقاومت فشاري مشخصه 20 مگاپاسكال. | مترمکعب | 1084000
080106 | تهيه و اجراي بتن با شن و ماسه شسته طبيعي يا شکسته با مقاومت فشاري مشخصه 25 مگاپاسكال. | مترمکعب | 1145500
080107 | تهيه و اجراي بتن با شن و ماسه شسته طبيعي يا شکسته با مقاومت فشاري مشخصه 30 مگاپاسكال. | مترمکعب | 1211000
080108 | تهيه و اجراي بتن با شن و ماسه شسته طبيعي يا شکسته با مقاومت فشاري مشخصه 35 مگاپاسكال. | مترمکعب
080109 | تهيه و اجراي بتن با شن و ماسه شسته طبيعي يا شکسته با مقاومت فشاري مشخصه 40 مگاپاسكال. | مترمکعب
080110 | تهيه و اجراي بتن با شن و ماسه شسته طبيعي يا شکسته با مقاومت فشاري مشخصه بيش از 40 مگاپاسكال. | مترمکعب
080111 | اضافه بها به رديف‌هاي 080101 تا 080110، در صورتي كه از سنگ شكسته كوهي استفاده شده باشد. | مترمکعب
080201 | تهيه و اجراي بتن سبك با پوكه معدني و 150 كيلوگرم سيمان در متر مكعب بتن. | مترمکعب | 815000
080202 | تهيه و اجراي بتن سبك با پوكه صنعتي و 150 كيلوگرم سيمان در متر مكعب بتن. | مترمکعب | 1498000
080203 | تهيه و اجراي بتن سبك با خرده آجر حاصل از آجرچيني و150 كيلوگرم سيمان در متر مكعب بتن. | مترمکعب | 872500
080204 | تهيه و اجراي بتن سبك، با مواد شيميايي كف‌زا يا مشابه آن، با 150 كيلوگرم سيمان در مترمكعب بتن با وزن مخصوص حداكثر800 كيلوگرم در متر مكعب (وزن مخصوص بتن سخت شده ملاك است). | مترمکعب | 807500
080205 | اضافه بها به رديف 080203 براي آن بخش از بتن سبک که خرده آجر آن از خارج از کارگاه تهيه شود. | مترمکعب | 565
080301 | اضافه بها براي بتن‌ريزي ستون‌ها، ديوارها و همچنين شناژها و تيرهايي كه جدا از سقف بتن‌ريزي شوند. | مترمکعب | 174500
080302 | اضافه بها براي بتن‌ريزي سقف‌ها و تيرها و شناژهايي كه همراه سقف بتن‌ريزي شوند. | مترمکعب | 121000
080303 | اضافه بها براي بتن‌ريزي سقف‌ها، تير و شناژهايي كه همراه سقف بتن‌ريزي مي‌شوند در سقف‌هاي شيب‌دار با شيب بيش از20 درصد نسبت به افق، يا سقف‌هاي قوسي كه سطح روي آن‌ها نياز به قالب‌بندي نداشته باشد. | مترمکعب | 185500
080304 | اضافه بها به رديف‌هاي بتن‌ريزي، هرگاه ضخامت، بتن برابر 15 سانتي‌متر يا كمتر باشد. | مترمکعب | 51900
080305 | اضافه بها براي كرم‌بندي به منظور هدايت آب (حجم كل بتن كه براي آن كرم‌بندي انجام شده ملاك محاسبه است). | مترمکعب | 19000
080306 | اضافه بها براي بتن كف‌سازي‌ها با هر وسيله و به هر ضخامت. | مترمکعب | 57500
080307 | اضافه بها براي هرنوع بتن‌ريزي كه پايين تراز آب انجام شود و آبكشي حين انجام كار با تلمبه موتوري الزامي باشد. | مترمکعب | 80200
080308 | ليسه‌اي كردن و پرداخت سطوح بتني در صورت لزوم. | مترمربع | 22800
080309 | مضرس كردن، آجدار كردن يا راه‌راه كردن سطوح بتني رامپ‌ها و موارد مشابه. | مترمربع | 19700
080310 | اضافه بها به رديف‌هاي بتن‌ريزي، در صورت مصرف بتن در بتن مسلح. | مترمکعب | 25600
080311 | اضافه بها به رديف‌هاي بتن‌ريزي براي سختي ارتعاش بتن، در صورتي که ميل‌گرد به کار رفته بيش از 180 کيلو گرم در متر مکعب بتن باشد. | مترمکعب | 28600
080312 | تهيه مصالح و اجراي ملات روي بتن کف به ضخامت يک سانتي‌متر به منظور سخت سازي بتن براي افزايش مقاومت در مقابل سايش. | مترمربع | 199000
080313 | تهيه مصالح و اجراي ملات روي بتن کف به ضخامت دو سانتي‌متر به منظور سخت سازي بتن براي افزايش مقاومت در مقابل سايش. | مترمربع | 354000
080314 | اضافه بها براي بتن‌ريزي پي‌ها با دقت پرداخت يک ميلي‌متر بر متر (1 mm/m) و يا دقت بيشتر. | مترمربع | 18700
080401 | اضافه بها براي مصرف سيمان اضافي، نسبت به عيار درج شده در رديف‌هاي مربوط. | کيلوگرم | 1160
080501 | تهيه و اجراي گروت براي زيربيس پليت و محل‌هاي لازم. | دسيمتر مکعب | 28600
080502 | تهيه و اجراي گروت اپوکسي براي زيربيس پليت و محل‌هاي لازم. | دسيمتر مکعب | 164000
080601 | تهيه مصالح و اجراي عمليات تزريق تا 30 ليتر دوغاب در متر طول مهار. | متر طول | 234000
080602 | اضافه بها به رديف 080601 بابت تزريق بيش از 30 ليتر دوغاب در متر طول مهار به ازاي هر ليتر دوغاب. | متر طول | 6500
080603 | اضافه بها به رديف هاي 080601 و 080602 به منظور آماده سازي مهار تنيده براي تامين طول محدوده تزريق. | درصد | 10
080701 | تهيه و اجراي بتن پاشي ديواره هاي خاكي به روش خشك با بتن عيار 400 كيلوگرم سيمان در هر مترمكعب، به ازاي هر سانتيمتر ضخامت. | مترمربع | 42000
090101 | تهيه، ساخت و نصب ستون از يك تيرآهن. | کيلوگرم | 25700
090102 | تهيه، ساخت و نصب ستون از يك قوطي و يا لوله. | کيلوگرم | 25500
090103 | تهيه و نصب ستون متشكل از دو يا چند تيرآهن يا ناوداني، در صورتي كه تسمه و ورق‌هاي تقويتي و وصله به كار نرفته باشد و به وسيله جوش مستقيما به يكديگر متصل شوند. | کيلوگرم | 26000
090104 | تهيه و نصب ستون متشكل از يك يا چند تيرآهن يا ناوداني يا نبشي، كه وصله‌هاي اتصال و يا ورق‌هاي تقويتي در آن به كار رفته باشد، به‌طور كامل. | کيلوگرم | 27400
090105 | تهيه، ساخت و نصب ستون‌هاي مشبك از انواع تيرآهن، ناوداني، نبشي و مانند آن، با جوشكاري، ساييدن، وصله و اتصال‌هاي مربوط به‌ساخت آن‌ها. | کيلوگرم | 28200
090106 | تهيه و نصب ستون از ورق با مقطع چهارگوش، H و شکل‌هاي ديگر. | کيلوگرم | 32700
090201 | تهيه و كار گذاشتن تير ساده (تيرريزي ساده) از يك تيرآهن. | کيلوگرم | 21400
090202 | تهيه، ساخت و كار گذاشتن تير، ساده (تيرريزي ساده) از دو يا چند تيرآهن با اتصال‌هاي مربوط و يا به طريق جوشكاري مستقيم به يكديگر. | کيلوگرم | 25900
090203 | تهيه و نصب پرلين روي سطوح شيبدار اسكلت فلزي يا خرپا از پروفيل Z با وصله‌هاي طولي پرلين‌ها به يكديگر و پيچ و مهره لازم، قطعات اتصالي به اسكلت فلزي يا خرپا. | کيلوگرم | 24800
090204 | تهيه و نصب پرلين روي سطوح شيبدار اسكلت فلزي يا خرپا از ناوداني با وصله‌هاي طولي پرلين‌ها به يكديگر و قطعات اتصالي به اسكلت فلزي يا خرپا. | کيلوگرم | 26000
090205 | تهيه و نصب پرلين روي سطوح شيبدار اسكلت فلزي يا خرپا با تيرآهن، با وصله‌هاي طولي پرلين‌ها به يكديگر و قطعات اتصالي به اسكلت فلزي يا خرپا. | کيلوگرم | 25900
090206 | تهيه، ساخت و نصب تير پله از تيرآهن يا ناوداني، با تمام عمليات برشكاري، جوشكاري و اتصال‌هاي مربوط همراه با وصله‌هاي لازم براي اتصال به عضو ديگر. | کيلوگرم | 30500
090207 | تهيه، ساخت و نصب جويست (تير مشبك سبك)، متشكل از نبشي، سپري، تسمه و ميل گرد، با جوشكاري و ساييدن. | کيلوگرم | 26300
090208 | تهيه، ساخت و نصب انواع پل‌هاي فلزي روي آبروها و كانال‌ها از ناوداني، تيرآهن، ورق و ساير پروفيل‌هاي لازم با جوشكاري و ساييدن. | کيلوگرم | 23400
090209 | تيرريزي داخل تيرهاي حمال با تيرآهن به صورت تودلي، به منظور پوشش، با برش و جوشكاري لازم. بهاي نبشي و قطعات اتصالي نيز از همين رديف پرداخت مي شود. | کيلوگرم | 24800
090210 | تهيه و نصب تيرحمال متشكل از يك تيرآهن يا ناوداني بدون وصله يا ورق‌هاي تقويتي، همراه با جوشكاري‌هاي لازم در محل اتصال با عضو ديگر. | کيلوگرم | 24300
090211 | تهيه، ساخت و نصب تير حمال، متشكل از يك تيرآهن يا ناوداني با وصله يا ورق‌هاي تقويتي، با برش، جوشكاري و ساييدن همراه با جوشكاري در محل اتصال با عضو ديگر. | کيلوگرم | 27700
090212 | تهيه، ساخت و نصب تير حمال، متشكل از دو يا چند تيرآهن يا ناوداني، در صورتي كه ورق‌هاي اتصال و وصله‌هاي تقويتي در آن به‌كار رفته باشد، با برشكاري، جوشكاري و ساييدن همراه با جوشكاري در محل اتصال با عضو ديگر. | کيلوگرم | 27000
090213 | تهيه و ساخت تيرهاي مشبك به اشكال مختلف، متشكل از تيرآهن، ناوداني، نبشي، سپري، ورق و تسمه و نصب آن براي دهانه تا20 متر در هر ارتفاع، شامل شابلون سازي، بريدن، جوشكاري و ساييدن با وصله‌هاي اتصال و قطعات اتصالي به اعضاي ديگر. | کيلوگرم | 24700
090214 | تهيه و ساخت تيرهاي مشبك به اشكال مختلف، متشكل از تيرآهن، ناوداني نبشي، سپري، ورق و تسمه و نصب آن براي دهانه بيش از 20 متر تا 30 متر در هر ارتفاع، شامل شابلون سازي بريدن، جوشكاري و ساييدن با وصله‌هاي اتصال و قطعات اتصالي به اعضاي ديگر. | کيلوگرم | 24200
090215 | تهيه، ساخت و نصب تير و يا تيرهاي حمال از ورق به شکل تير آهن يا اشکال ديگر با ورق‌هاي اتصالي وصله‌هاي تقويتي لازم با برشکاري، جوش‌کاري و ساييدن همراه با جوش‌کاري در محل اتصال با عضو ديگر. | کيلوگرم | 32800
090216 | اضافه بها به رديف‌هاي 090106، 090214 و 090215 در صورتي که براي نصب اسکلت به جاي جوش از پيچ و مهره استفاده شود همراه با سوراخ کاري. | کيلوگرم | 1770
090217 | اضافه بها به رديف 090204 در صورتي که پرلين به صورت قايم (girt) نصب شود. | کيلوگرم | 3240
090218 | اضافه بها به رديف 090216، در صورتي که از پيچ و مهره مخصوص که نياز به "ترک‌متر" ندارند استفاده شود. | کيلوگرم
090301 | تهيه و ساخت خرپاهاي فلزي به اشكال مختلف، مركب از تيرآهن، ناوداني، نبشي، ورق، تسمه و غيره و نصب آن براي دهانه تا 20 متر در هر ارتفاع، شامل شابلون سازي، بريدن، جوشكاري، ساييدن با وصله‌هاي اتصال. | کيلوگرم | 27200
090302 | تهيه و ساخت خرپاهاي فلزي به اشكال مختلف، مركب از تيرآهن، ناوداني، نبشي، ورق، تسمه و غيره و نصب آن براي دهانه بيش از20 متر تا 30 متر در هر ارتفاع شامل شابلون‌سازي، بريدن، جوشكاري، ساييدن با وصله‌هاي اتصال. | کيلوگرم | 28800
090303 | اضافه بها به رديف‌هاي 090301 و 090302 چنانچه براي ساخت خرپا بجاي پروفيل‌هاي ياد شده از ورق استفاده شود. | کيلوگرم | 16400
090401 | تهيه، ساخت و نصب قا‌ب‌ها (تا دهانه30 متر)، كه جان و بال آن‌ها از ورق بريده و ساخته شده‌اند، (با ارتفاع جان متغير) با كف‌ستون‌ها، انواع ورق‌هاي اتصالي، تقويتي و اتصال‌هاي واسطه با پيچ و مهره، همراه با برشكاري، سوراخکاري، جوش‌کاري و ساييدن. | کيلوگرم | 35100
090402 | تهيه و نصب باد بند كه هر عضو آن از يك يا چند پروفيل (نبشي، تيرآهن، ناوداني و مانند آن) تشكيل شده باشد با تمام قطعات اتصال به ستون يا تير يا اعضاي باد بند به يکديگر، برشكاري، جوشكاري و ساييدن. | کيلوگرم | 28300
090403 | تهيه و نصب باد بند كه هر عضو آن از پروفيل لوله تشكيل شده باشد با تمام قطعات اتصال به ستون يا تير يا اعضاي باد بند به يکديگر، برشكاري، جوشكاري و ساييدن. | کيلوگرم
090501 | تهيه، ساخت و نصب برج‌هاي فلزي مرتفع آب، با جوشكاري، برشكاري و ساييدن و پيچ و مهره لازم به طور كامل. | کيلوگرم | 41600
090601 | اضافه بها به رديف‌هاي تير و تيرحمال در صورت تغيير ارتفاع جان تيرآهن به روش لانه زنبوري بدون استفاده از ورق براي افزايش ارتفاع جان، با ورق‌هاي تقويتي لازم، برشكاري، جوشكاري و ساييدن. | کيلوگرم | 5540
090602 | اضافه بها به رديف‌هاي تير و تيرحمال در صورت تغيير ارتفاع جان تيرآهن به روش لانه زنبوري، با استفاده از ورق براي افزايش جان تيرآهن، با ورق‌هاي تقويتي لازم، برشكاري، جوشكاري و ساييدن. | کيلوگرم | 10200
090603 | اضافه بها به رديف‌هاي تير و تير حمال در صورت تغيير ارتفاع جان تيرآهن با برش به خط مستقيم در جان تيرآهن، بدون استفاده از ورق براي تغيير ارتفاع جان تيرآهن، همراه با برشكاري، جوشكاري و ساييدن لازم. | کيلوگرم | 5560
090604 | اضافه بها به رديف‌هاي تير و تيرحمال در صورت تغيير ارتفاع جان تيرآهن با برش مستقيم در جان تيرآهن، با استفاده از ورق براي افزايش ارتفاع جان تيرآهن، همراه با برشكاري، جوشكاري و ساييدن لازم. | کيلوگرم | 7470
090605 | اضافه بها در صورت مصرف تيرآهن بال پهن، به جاي تيرآهن معمولي. | کيلوگرم | 8830
090606 | اضافه بها در صورت خم كردن تيرآهن ناوداني و ساير پروفيل‌هاي فلزي براي تيرهاي قوسي شكل، پله‌هاي مدور و مانند آن (فقط براي قسمت قوسي شكل). | کيلوگرم | 27700
090607 | اضافه بها به رديف 090215 در صورت تغيير ارتفاع جان با برش خط منحني در جان، بدون استفاده از ورق براي تغيير ارتفاع جان تيرآهن، همراه با برشکاري، جوشکاري و ساييدن لازم. | کيلوگرم
090701 | تهيه و ساخت قطعات آهني اتصالي و نصب در داخل كارهاي بتني يا بنايي قبل از اجراي كارهاي ياد شده، از نبشي، سپري، ورق، تسمه، ميل گرد، لوله و مانند آن، با شاخك‌هاي لازم، جوشكاري، برشكاري، سوراخكاري و ساييدن، به طوركامل. | کيلوگرم | 36100
090702 | تهيه، ساخت و نصب انواع برشگير در سقف‌هاي کامپوزيت. | کيلوگرم | 65800
090703 | تهيه و اجراي نبشي لبه پله، آبچكان و ساير موارد همراه با بريدن، جوشكاري و ساييدن. | کيلوگرم | 23100
090801 | جوشكاري با بعد موثر تا 5 ميلي‌متر، با ساييدن. با توجه به بند 7 مقدمه فصل. | مترطول | 114000
090802 | جوشكاري براي بعد موثر بيش از 5 ميلي‌متر تا 7 ميلي‌متر با ساييدن. با توجه به بند 7 مقدمه فصل. | مترطول | 139000
090803 | جوشكاري براي بعد موثر بيش از 7 ميلي‌متر تا10 ميلي‌متر با ساييدن. با توجه به بند 7 مقدمه فصل. | مترطول | 225500
090804 | جوشكاري براي بعد موثر بيش از 10 ميلي‌متر تا 15 ميلي‌متر با ساييدن. با توجه به بند 7 مقدمه فصل. | مترطول | 384000
090805 | اضافه بها نسبت به رديف‌هاي 090801 تا 090804 در صورت استفاده از روش جوش‌کاري با گاز محافظ. | مترطول
090901 | تهيه، ساخت و نصب اسكلت فلزي براي زيرسازي نصب سنگ پلاك به ‌طريق خشك شامل نبشي، ناوداني، تيرآهن و قوطي با جوشكاري لازم. | کيلوگرم | 26100
091001 | تهيه و نصب پيچ و مهره با توجه به بند 7 مقدمه اين فصل. | کيلوگرم | 50200
091101 | تهيه قطعات كوبن‌كاري با ماشين‌كاري لازم براي سازه‌هاي فضاكار با وزن قطعات تا 150 گرم. | عدد | 23300
091102 | تهيه قطعات كوبن‌كاري با ضخامت جدار متغير بيش از 5 ميلي‌متر با ماشين‌كاري اصلاحي مانند قطعات سرلوله‌ها و پيونده‌هاي کاسان و همچنين قطعات حجيم (مثلاً کروي) با وزن بيش از 150 گرم تا يک ‌كيلوگرم. | کيلوگرم | 79700
091103 | تهيه قطعات كوبن‌كاري حجيم (مثلاً کروي) با ماشين‌كاري اصلاحي با وزن قطعات بيش از يک ‌كيلوگرم. | کيلوگرم | 50900
091104 | تهيه قطعات كوبن‌كاري با ماشين‌كاري اصلاحي براي سازه‌هاي فضاكار با وزن قطعات بيش از 150 گرم تا يك كيلوگرم. | کيلوگرم
091201 | اضافه بها براي رديف‌هاي 091101 تا 091103 براي استفاده از فولاد St52. | کيلوگرم | 2270
091301 | اضافه بها براي ماشين‌كاري استاندارد قطعات كوبن‌كاري رديف‌هاي 091102 و 091103 (براي پيونده‌هاي استاندارد) 9 سوراخه با زاويه 45. | کيلوگرم | 69200
091401 | اضافه بها براي ماشين‌كاري سنگين قطعات كوبن‌كاري رديف‌هاي 091101 تا 091103 (براي پيونده‌هاي خاص در سازه‌هاي غير تخت و سوراخ‌كاري اضافي). | کيلوگرم | 120000
091501 | اضافه بها براي رديف‌هاي 091101 تا 091103 براي گالوانيزه کردن قطعات. | کيلوگرم | 15300
091601 | تهيه و آماده‌سازي واحدهاي سازه‌ فضاكار از پروفيل‌هاي مختلف از فولاد St37 شامل بريدن اجزا به اندازه‌هاي معين و پليسه‌گيري و سنگ‌زدن و مونتاژ آن‌ها در داخل جيگ و آماده‌كردن براي جوشكاري. | کيلوگرم | 43300
091801 | اضافه بها نسبت به رديف‌ 091601 در صورتيكه وزن پروفيل يا لوله عضو كمتر از دو كيلوگرم باشد. | کيلوگرم | 3610
091901 | اضافه بها نسبت به رديف‌ 091601 براي اضلاع حاصل از پرسكاري و نورد سرد (بجز لوله). | کيلوگرم
092001 | اضافه بها نسبت به رديف 091601 براي استفاده از فولاد St52. | کيلوگرم | 2270
092101 | اضافه بها نسبت به رديف 091601 براي استفاده از لوله‌هاي با ضخامت جدار بيش از 7 ميلي‌متر. | کيلوگرم | 17800
092201 | اضافه بها نسبت به رديف 091601 براي آماده‌سازي سر اضلاع براي جوش‌کاري مستقيم به يکديگر با برشكاري طبق الگو و سنگ‌زدن. | کيلوگرم | 2990
092202 | اضافه بها نسبت به رديف 091601 بابت دوپهن كردن سر پروفيل لوله فولادي. | کيلوگرم | 3100
092301 | اضافه بها نسبت به رديف 091601 براي استفاده از لوله گالوانيزه. | کيلوگرم | 8880
092401 | تهيه پيچ از رده 8/8 براي پيچ‌هاي تا قطر 24 ميلميتر و مهره از رده 8 و آماده‌ سازي آن‌ها به شکل‌هاي استاندارد در سازه فضاکار (و پين مربوط). | کيلوگرم | 47900
092402 | تهيه پيچ از رده 8/8 براي پيچ‌هاي با قطر بيش از 24 ميلميتر و مهره از رده 8 و آماده ‌سازي آن‌ها به شکل‌هاي استاندارد در سازه فضاکار (و پين مربوط). | کيلوگرم | 60600
092403 | اضافه بها نسبت به رديف‌هاي 092401 و 092402 براي استفاده از پيچ از رده 9/10 (و مهره رده 10). | کيلوگرم
092501 | اضافه بها نسبت به رديف‌هاي 092401 و 092402 براي استفاده از پيچ‌هاي با گالوانيزه پودري. | کيلوگرم | 20400
092601 | اضافه بها نسبت به رديف‌هاي 092401 و 092402 براي استفاده از پيچ‌هاي به شکل خاص (غير استاندارد). | کيلوگرم
092701 | تهيه پيونده‌هاي ريخته‌گري شده از فولاد براي قطعات تا 50 كيلوگرم و ماشين‌كاري آن‌ها. | کيلوگرم
092702 | تهيه پيونده‌هاي ريخته‌گري شده از فولادي براي قطعات بيش از 50 كيلوگرم و ماشين‌كاري آن‌ها. | کيلوگرم
092801 | هزينه بافت و نصب شبکه‌هاي سازه فضا کار دو لايه يا چند لايه تخت نسبت به هزينه تهيه و آماده سازي قطعات. | درصد | 15
092802 | هزينه بافت و نصب شبکه‌هاي سازه فضا کار دو لايه يا چند لايه با انحنا در يک امتداد (چليک‌ها) نسبت به هزينه تهيه و آماده سازي قطعات. | درصد | 18
092803 | هزينه بافت و نصب شبکه‌هاي سازه فضا کار دو لايه يا چند لايه با انحنا در دو امتداد (گنبدها) نسبت به هزينه تهيه و آماده سازي قطعات. | درصد | 25
092804 | هزينه بافت و نصب شبکه‌هاي سازه فضا کار دو لايه داراي فرم‌هاي آزاد نسبت به هزينه تهيه و آماده سازي قطعات. | درصد | 30
100101 | اجراي سقف بتني به ضخامت 21 سانتي‌متر با تيرچه و بلوك توخالي بتني، شامل تهيه تمام مصالح به استثناي ميل‌گرد، و همچنين تهيه تجهيزات مورد لزوم به طور كامل. | مترمربع | 359000
100102 | اجراي سقف بتني به ضخامت 25 سانتي‌متر با تيرچه و بلوك توخالي بتني، شامل تهيه تمام مصالح به استثناي ميل‌گرد، و همچنين تهيه تجهيزات مورد لزوم به طور كامل. | مترمربع | 385000
100103 | اجراي سقف بتني به ضخامت 30 سانتي‌متر با تيرچه و بلوك توخالي بتني، شامل تهيه تمام مصالح به استثناي ميل‌گرد، و همچنين تهيه تجهيزات مورد لزوم به طور كامل. | مترمربع | 413000
100104 | اجراي سقف بتني به ضخامت 35 سانتي‌متر با تيرچه و بلوك توخالي بتني، شامل تهيه تمام مصالح به استثناي ميل‌گرد، و همچنين تهيه تجهيزات مورد لزوم به طور كامل. | مترمربع | 515000
100105 | اجراي سقف بتني به ضخامت 40 سانتي‌متر با تيرچه و بلوك توخالي بتني، شامل تهيه تمام مصالح به استثناي ميل‌گرد، و همچنين تهيه تجهيزات مورد لزوم به طور كامل. | مترمربع | 604000
100201 | اجراي سقف بتني به ضخامت 21 سانتي‌متر با تيرچه و بلوك توخالي سفالي، شامل تهيه تمام مصالح به استثناي ميل‌گرد، و همچنين تهيه تجهيزات مورد لزوم به طور كامل. | مترمربع | 317000
100202 | اجراي سقف بتني به ضخامت 25 سانتي‌متر با تيرچه و بلوك توخالي سفالي، شامل تهيه تمام مصالح به استثناي ميل‌گرد، و همچنين تهيه تجهيزات مورد لزوم به طور كامل. | مترمربع | 353500
100203 | اجراي سقف بتني به ضخامت 30 سانتي‌متر با تيرچه و بلوك توخالي سفالي، شامل تهيه تمام مصالح به استثناي ميل‌گرد، و همچنين تهيه تجهيزات مورد لزوم به طور كامل. | مترمربع | 424000
100204 | اجراي سقف بتني به ضخامت 35 سانتي‌متر با تيرچه و بلوك توخالي سفالي، شامل تهيه تمام مصالح به استثناي ميل‌گرد، و همچنين تهيه تجهيزات مورد لزوم به طور كامل. | مترمربع | 484000
100205 | اجراي سقف بتني به ضخامت 40 سانتي‌متر با تيرچه و بلوك توخالي سفالي، شامل تهيه تمام مصالح به استثناي ميل‌گرد، و همچنين تهيه تجهيزات مورد لزوم به طور كامل. | مترمربع | 505000
100301 | اضافه بها به رديف‌هاي سقف بتني با تيرچه و بلوك، در صورتي كه از تيرچه با كفشك سفالي (تيرچه فوندوله‌اي) استفاده شود. | مترمربع | 8740
100401 | اجراي سقف بتني به ضخامت 21 سانتي‌متر با تيرچه مشبك فلزي سبك و بلوك توخالي بتني شامل تهيه تمام مصالح به استثناي تيرچه فلزي وآرماتور و همچنين تهيه تجهيزات مورد لزوم به طور كامل. | مترمربع | 306000
100402 | اجراي سقف بتني به ضخامت 25 سانتي‌متر با تيرچه مشبك فلزي سبك و بلوك توخالي بتني شامل تهيه تمام مصالح به استثناي تيرچه فلزي و آرماتور و همچنين تهيه تجهيزات مورد لزوم به طور كامل. | مترمربع | 330500
100403 | اجراي سقف بتني به ضخامت 30 سانتي‌متر با تيرچه مشبك فلزي سبك و بلوك توخالي بتني شامل تهيه تمام مصالح به استثناي تيرچه فلزي و آرماتور و همچنين تهيه تجهيزات مورد لزوم به طور كامل. | مترمربع | 375000
100404 | اضافه بها به رديف‌هاي سقف سبك با بلوك بتني در صورتي كه در تهيه بلوك از پوكه استفاده شده باشد. | مترمربع | 40100
110101 | آجركاري با آجر ماسه اهكي (سيليكاتي)، به ابعاد آجر فشاري با ضخامت يك و نيم آجر و بيشتر و ملات ماسه سيمان 1:6. | مترمکعب | 1630000
110102 | آجر كاري باآجرماسه آهكي (سيليكاتي)، به ابعاد آجرفشاري با ضخامت يك و نيم آجر و بيشتر و ملات باتارد 1:2:8. | مترمکعب | 1634000
110103 | آجركاري با آجر ماسه آهكي (سيليكاتي)، به ابعادآجرفشاري باضخامت يك ونيم آجر و بيشتر و ملات ماسه آهك 1:3. | مترمکعب | 1595500
110104 | ديوار يك آجره با آجر ماسه آهكي (سيليكاتي)، به ابعاد آجر فشاري و ملات ماسه سيمان 1:6. | مترمربع | 363500
110105 | ديوار يك آجره با آجر ماسه آهكي (سيليكاتي)، به ابعاد آجر فشاري با ملات، باتارد 1:2:8. | مترمربع | 364000
110106 | ديوار يك آجره باآجر ماسه آهكي (سيليكاتي)، به ابعاد آجر فشاري و ملات ماسه آهك 1:3. | مترمربع | 356500
110107 | ديوار نيم آجره با آجرماسه آهكي (سيليكاتي)، به ابعادآجر فشاري و ملات ماسه سيمان 1:6. | مترمربع | 187500
110108 | ديوار نيم آجره با آجرماسه آهكي (سيليكاتي)، به ابعادآجر فشاري و ملات باتارد 1:2:8. | مترمربع | 188000
110109 | ديوار نيم آجره با آجر ماسه آهكي (سيليكاتي)، به ابعاد آجر فشاري و ملات ماسه آهك 1:3. | مترمربع | 186000
110110 | تيغه آجري با آجر ماسه آهكي (سيليكاتي)، به ضخامت 5 تا 6 سانتي‌متر، با ملات گچ و خاك. | مترمربع | 109000
110201 | آجركاري با آجر فشاري به ضخامت يك و نيم آجر و بيشتر و ملات ماسه سيمان 1:6. | مترمکعب | 1444000
110202 | آجركاري با آجر فشاري به ضخامت يك و نيم آجر و بيشتر و ملات باتارد 1:2:8. | مترمکعب | 1438500
110203 | آجر كاري با آجر فشاري به ضخامت يك و نيم آجر و بيشتر و ملات ماسه آهك 1:3. | مترمکعب | 1409500
110204 | آجركاري با آجرفشاري به ضخامت يك و نيم آجر و بيشتر با ملات گل آهك (100 كيلو آهك در مترمكعب ملات). | مترمکعب | 1349500
110205 | ديوار يك آجره با آجر فشاري و ملات ماسه سيمان 1:6. | مترمربع | 322500
110206 | ديوار يك آجره با آجر فشاري و ملات باتارد 1:2:8. | مترمربع | 323000
110207 | ديوار يك آجره با آجر فشاري و ملات ماسه آهك 1:3. | مترمربع | 316000
110208 | ديوار نيم آجره با آجر فشاري و ملات ماسه سيمان 1:6. | مترمربع | 166500
110209 | ديوار نيم آجره با آجر فشاري و ملات باتارد 1:2:8. | مترمربع | 167000
110210 | ديوار نيم آجره با آجر فشاري و ملات ماسه آهك 1:3. | مترمربع | 164000
110211 | ديوار نيم آجره با آجرفشاري و ملات گچ و خاك. | مترمربع | 166000
110212 | تيغه آجري به ضخامت 5 تا 6 سانتي‌متر، با آجر فشاري و ملات گچ و خاك. | مترمربع | 96200
110301 | طاق زني بين تيرآهن (طاق ضربي)، با آجر فشاري يا ماشيني سوراخ‌دار. | مترمربع | 97100
110302 | دوغاب ريزي روي طاق آجري با دوغاب سيمان. | مترمربع | 5400
110303 | دوغاب ريزي روي طاق آجري با دوغاب گچ. | مترمربع | 5120
110304 | اضافه بهاي سقف سازي آجري به صورت آهن گم براي نماي آجري ، نسبت به رديف‌هاي طاق زني. | مترمربع | 72600
110401 | آجر كاري با بلوك سفالي (آجر تيغه‌اي) به ضخامت 8 تا11 سانتي‌متر و ملات ماسه سيمان 1:6. | مترمکعب | 1370500
110402 | آجر كاري با بلوك سفالي (آجر تيغه‌اي) به ضخامت 12 تا 22 سانتي‌متر و ملات ماسه سيمان 1:6. | مترمکعب | 1321500
110403 | آجركاري با بلوك سفالي (آجر تيغه‌اي) به ضخامت بيش از 22 سانتي‌متر و ملات ماسه سيمان 1:6. | مترمکعب | 1279500
110501 | آجر كاري با آجر ماشيني سوراخ‌دار به ابعاد آجر فشاري به ضخامت يك و نيم آجر و بيشتر، با ملات ماسه سيمان 1:6. | مترمکعب | 1389500
110502 | ديوار يك آجره با آجر ماشيني سوراخ‌دار به ابعاد آجر فشاري، با ملات ماسه سيمان 1:6. | مترمربع | 309500
110503 | ديوار نيم آجره با آجر ماشيني سوراخ‌دار به ابعاد آجر فشاري، با ملات ماسه سيمان 1:6. | مترمربع | 160500
110504 | تيغه آجري به ضخامت 5 تا 6 سانتي‌متر با آجر ماشيني سوراخ‌دار به ابعاد آجر فشاري، با ملات گچ و خاك. | مترمربع | 93600
110601 | نماچيني با آجر ماشيني سوراخدار (سفال) به ابعاد آجرفشاري به ‌صورت نيم آجره و ملات ماسه سيمان 1:6 . | مترمربع | 418000
110602 | نماچيني با آجر ماشيني سوراخ‌دار (سفال) به ضخامت حدود 4 سانتي‌متر، به‌صورت نيم آجره و ملات ماسه سيمان 1:6 . | مترمربع | 485500
110603 | نماچيني باآجرماشيني سوراخ‌دار (سفال) به ضخامت حدود 3 سانتي‌متر، به‌صورت نيم آجره و ملات ماسه سيمان 1:6 . | مترمربع | 593500
110701 | نما چيني با آجر قزاقي، به ابعاد آجر فشاري، به ‌صورت نيم آجره و ملات ماسه سيمان 1:6 . | مترمربع | 474500
110702 | نماچيني با آجر قزاقي، به ضخامت حدود 4 سانتي‌متر، به ‌صورت نيم آجره و ملات ماسه سيمان 1:6 . | مترمربع | 608000
110703 | نما چيني با آجر قزاقي ، به ضخامت حدود 3 سانتي‌متر، به ‌صورت نيم آجره و ملات ماسه سيمان 1:6 . | مترمربع | 732500
110801 | اضافه بهاي نماسازي نسبت به رديف‌هاي آجرچيني با آجر فشاري ، آجر ماسه آهكي و آجر ماشيني سوراخ‌دار. | مترمربع | 93500
110802 | اضافه بهاي نماسازي نسبت به رديف‌هاي آجر چيني با آجرفشاري ، درصورتي كه در نما از آجر سفال سوراخ‌دار ماشيني به ابعاد آجر فشاري استفاده شود. | مترمربع | 85300
110803 | اضافه بهاي نماسازي نسبت به رديف‌هاي آجر چيني با آجر ماسه آهكي، در صورتي كه در نما از آجر سفال سوراخ‌دار ماشيني به ابعاد آجر فشاري استفاده شود. | مترمربع | 54200
110804 | اضافه بهاي نما سازي نسبت به رديف‌هاي آجر چيني با آجر فشاري، در صورتي كه در نما از آجر قزاقي، به ابعاد آجر فشاري استفاده شود. | مترمربع | 206500
110805 | اضافه بهاي نما سازي به رديف‌هاي آجر چيني با آجر ماسه آهكي، در صورتي كه در نما از آجر قزاقي، به ابعاد آجر فشاري استفاده شود. | مترمربع | 181500
110806 | اضافه بها به رديف‌هاي نماچيني بابت آب ساب نمودن آجر. | مترمربع | 117000
110807 | اضافه بها به رديف‌هاي نما چيني بابت تراش و كشويي نمودن آجر. | مترمربع | 90800
110808 | اضافه بها به رديف‌هاي نماچيني، در صورتي كه آجرها به صورت هره چيده شود (اندازه گيري روي سطح قابل رويت). | مترمربع | 167000
110809 | اضافه بهاي ديوار چيني به صورت ديوار دو جداره، به ازاي هر متر مربع ديوار دو جداره كه هم زمان چيده شود. (يک طرف اندازه‌گيري مي‌شود). | مترمربع | 15600
110810 | اضافه بها براي هر نوع آجر كاري كه در پايين تراز آب انجام شود و آبكشي حين انجام كار با تلمبه موتوري الزامي باشد. | مترمکعب | 147500
110811 | اضافه بها به هر نوع آجر كاري، براي كار در داخل چاه يا قنات يا مجاري زيرزميني در هر عمق و به هر طول. | مترمکعب | 755000
110901 | شفته ريزي با خاك محل و 150 كيلوگرم آهك شكفته در مترمكعب شفته. | مترمکعب | 282500
110902 | شفته ريزي با خاك تهيه شده مناسب شن دار از خارج محل به هر فاصله، با 150 كيلوگرم آهك شكفته در مترمكعب شفته. | مترمکعب | 428000
110903 | اضافه بها به رديف 110901، براي اضافه كردن شن و ماسه، به اندازه هر ده درصد كه به حجم خاك محل اضافه شود. | مترمکعب | 24100
110904 | اضافه بها به رديف‌هاي 110901 و 110902، براي افزايش هر50 كيلو گرم آهك شكفته در مترمكعب شفته. كسر50 كيلو به تناسب محاسبه مي‌شود. | مترمکعب | 34200
110905 | كسربها به رديف‌هاي 110901 و 110902، براي كاهش هر 50 كيلو گرم، آهك شكفته در متر مكعب شفته. كسر 50 كيلو به تناسب محاسبه مي شود. | مترمکعب | -34200
111001 | نماچيني با آجر پلاك (دوغابي) با سطح مقطع تا 10 سانتي‌متر مربع باملات ماسه سيمان 1:5، شامل دوغاب‌ريزي در پشت آجر. | مترمربع | 435000
111002 | نماچيني با آجر پلاك (دوغابي) با سطح مقطع بيش از 10 سانتي‌متر مربع باملات ماسه سيمان 1:5، شامل دوغاب‌ريزي در پشت آجر. | مترمربع | 473000
120101 | تهيه و نصب جدول‌هاي بتني پيش ساخته با سطح مقطع تا 05/0 مترمربع با بتن به عيار250 كيلوگرم سيمان در مترمكعب و ملات ماسه سيمان 1:5. | مترمکعب | 2326500
120102 | تهيه و نصب جدول‌هاي بتني پيش ساخته با سطح مقطع بيش از 05/0 تا 1/0 مترمربع با بتن به عيار250 كيلو گرم سيمان در مترمكعب و ملات ماسه سيمان 1:5. | مترمکعب | 2028000
120103 | تهيه و نصب جدول‌هاي بتني پيش ساخته با سطح مقطع بيش از 1/0 متر مربع با بتن به عيار250 كيلو گرم سيمان در متر مكعب و ملات ماسه سيمان 1:5. | مترمکعب | 165000
120104 | تهيه و نصب جدول‌هاي پيش‌ساخته پرسي، با سطح مقطع تا 36/0 مترمربع و با حداقل مقاومت استوانه‌اي استاندارد، 280 كيلوگرم بر سانتي‌متر مربع، به همراه بند كشي و اجراي بتن تقويت جدول. | مترمکعب | 2046000
120105 | تهيه و نصب جدول‌‌هاي پيش‌ساخته پرسي، با سطح مقطع بيش از 36/0 مترمربع و با حداقل مقاومت استوانه‌اي استاندارد، 280 كيلوگرم بر سانتي‌متر مربع، به همراه بند كشي و اجراي بتن تقويت جدول. | مترمکعب | 1939500
120201 | تهيه و نصب دال بتني پيش ساخته (مسلح)، با عيار300 كيلو سيمان در متر مكعب، براي دال روي کانال‌ها، نهرها و يا به عنوان پل روي جوي‌ها و موارد مشابه. | مترمکعب | 2150500
120202 | تهيه، ساخت و نصب قطعات بتني پيش ساخته براي تکيه گاه لوله (pipe sleeper) و كارهاي مشابه، با عيار 300 كيلو سيمان در متر مكعب بتن. | مترمکعب | 2215500
120203 | تهيه و نصب قطعات بتني پيـش ساخته با عيار350 كيلو سيمان در متر مكعب و حجم تا 21/0 متر مكعب براي مسلح كردن خاك. | مترمکعب | 3560000
120204 | تهيه و نصب قطعات بتني پيش ساخته باعيار350 كيلو سيمان در متر مكعب و حجم بيش از 21/0 تا 60/0 متر مكعب براي مسلح كردن خاك. | مترمکعب | 3125000
120301 | تهيه و نصب لوله سيماني، به قطر داخلي 10 سانتي‌متر، با بتن به‌عيار300 كيلو سيمان در متر مكعب بتن. | مترطول | 104000
120302 | تهيه و نصب لوله سيماني، به قطر داخلي 15 سانتي‌متر، با بتن به عيار 300 كيلو سيمان در متر مكعب بتن. | مترطول | 109500
120303 | تهيه و نصب لوله سيماني، به قطر داخلي 20 سانتي‌متر، با بتن به‌عيار 300 كيلو سيمان در متر مكعب بتن. | مترطول | 144000
120304 | تهيه و نصب لوله سيماني، به قطر داخلي 25 سانتي‌متر، با بتن به‌عيار300 كيلو سيمان در متر مكعب بتن. | مترطول | 167000
120305 | تهيه و نصب لوله بتني به قطر داخلي 30 سانتي‌متر و ضخامت 6 سانتي‌متر، با بتن به‌عيار300 كيلو سيمان در متر مكعب بتن. | مترطول | 253000
120306 | تهيه و نصب لوله بتني به قطر داخلي 40 سانتي‌متر و ضخامت 6 سانتي‌متر، با بتن به‌عيار300 كيلو سيمان در مترمكعب بتن. | مترطول | 323500
120307 | تهيه و نصب لوله بتني به قطر داخلي 50 سانتي‌متر و ضخامت 6 سانتي‌متر، با بتن به‌عيار300 كيلو سيمان در متر مكعب بتن. | مترطول | 430500
120308 | تهيه و نصب لوله بتني به قطر داخلي 60 سانتي‌متر و ضخامت 8 سانتي‌متر، با بتن به‌عيار300 كيلو سيمان در متر مكعب بتن. | مترطول | 508500
120309 | تهيه و نصب لوله بتني مسلح، به قطر داخلي 60 سانتي‌متر و ضخامت 8 سانتي‌متر با بتن به‌عيار300 كيلو سيمان در متر مكعب بتن. | مترطول | 407500
120310 | تهيه و نصب لوله بتني مسلح، به قطر داخلي 80 سانتي‌متر و ضخامت 10 سانتي‌متر با بتن به‌عيار300 كيلو سيمان در متر مكعب بتن. | مترطول | 547500
120311 | تهيه و نصب لوله بتني مسلح، به قطر داخلي 1 متر و ضخامت 10 سانتي‌متر با بتن به‌عيار300 كيلو سيمان در متر مكعب بتن. | مترطول | 648000
120401 | تهيه و نصب كول‌هاي بتني مسلح پيش ساخته متشكل از سه قطعه در هر عمق، به منظور تحكيم قنات‌ها با بتن به‌عيار 300 كيلو سيمان در متر مكعب بتن و با مقطع تخم مرغي به ابعاد حدود120×80 سانتي‌متر، با پر كردن پشت كول. | مترطول | 1349000
120501 | بنايي با بلوك سيماني توخالي و ملات ماسه سيمان 1:5. | مترمکعب | 1049500
120502 | بنايي با بلوك سيماني تو خالي كف پر و ملات ماسه سيمان 1:5. | مترمکعب | 1111000
120503 | بنايي با بلوك سيماني تو خالي به ضخامت حدود20 سانتي‌متر و ملات ماسه سيمان 1:5. | مترمربع | 221500
120504 | بنايي با بلوك سيماني توخالي كف پر به ضخامت حدود20 سانتي‌متر و ملات ماسه سيمان 1:5. | مترمربع | 242000
120505 | بنايي با بلوك سيماني تو خالي به ضخامت حدود10 سانتي‌متر و ملات ماسه سيمان 1:5. | مترمربع | 137000
120506 | بنايي با بلوك سيماني توخالي كف پر به ضخامت حدود 10 سانتي‌متر و ملات ماسه سيمان 1:5. | مترمربع | 127000
120507 | اضافه بها به رديف‌هاي بنايي با بلوک، در صورتي که ديوار با ميل مهار تقويت شده باشد. | مترمکعب | 16500
120601 | بنايي باآجر سيماني به ابعاد آجر فشاري و ملات ماسه سيمان 1:5، به ضخامت 5/1 آجر و بيشتر. | مترمکعب | 2110000
120602 | بنايي باآجر سيماني به ابعاد آجر فشاري، براي ديوارسازي به ضخامت يك آجر با ملات ماسه سيمان 1:5. | مترمربع | 466500
120603 | بنايي با آجر سيماني به ابعاد آجر فشاري، براي ديوار سازي به‌ضخامت نيم آجر با ملات ماسه سيمان 1:5. | مترمربع | 240500
120701 | پر كردن حفره‌هاي بلوك‌هاي سيماني تو خالي با ملات ماسه سيمان 1:5 به ازاي هر متر مكعب حجم بلوك چيني. | مترمکعب | 541500
120702 | اضافه بها به رديف‌هاي بلوك چيني كه در پايين تراز آب انجام شود و استفاده از تلمبه موتوري حين اجراي عمليات الزامي باشد. | مترمکعب | 102500
120703 | اضافه بهاي نما چيني با بلوك سيماني. | مترمربع | 41900
120704 | اضافه بهاي نماچيني با آجر سيماني به ابعاد آجر فشاري. | مترمربع | 103000
120801 | بنايي با بلوك‌هاي بتني پيش ساخته از بتن سبك (بتن گازي) باملات ماسه سيمان 1:5 به ضخامت تا10 سانتي‌متر. | مترمربع | 196000
120802 | بنايي با بلوك‌هاي بتني پيش ساخته از بتن سبك (بتن گازي) با ملات ماسه سيمان 1:5 به ضخامت بيشتر از 10 سانتي‌متر تا 15 سانتي‌متر. | مترمربع | 271000
120803 | بنايي با بلوك‌هاي بتني پيش ساخته از بتن سبك (بتن گازي) باملات ماسه سيمان 1:5 به ضخامت بيشتر از 15 سانتي‌متر تا20 سانتي‌متر. | مترمربع | 317000
120804 | بنايي با بلوك‌هاي بتني پيش ساخته از بتن سبك (بتن گازي) باملات ماسه سيمان 1:5 به ضخامت بيشتر از 20 سانتي‌متر تا 25 سانتي‌متر. | مترمربع | 373500
120805 | بنايي با بلوك‌هاي بتني پيش ساخته از بتن سبك (بتن گازي) باملات ماسه سيمان 1:5 به ضخامت بيشتر از 25 سانتي‌متر تا30 سانتي‌متر. | مترمربع | 426500
120901 | تهيه مصالح، حمل و اجراي كفپوش‌هاي بتني پيش‌ساخته پرسي، به ضخامت 4 تا 5 سانتي‌متر و به سطح تا 16 دسي‌مترمربع، براي هر كفپوش، با هر نوع ملات ماسه سيمان. | مترمربع | 243500
120902 | تهيه مصالح، حمل و اجراي كفپوش‌هاي بتني پيش‌ساخته پرسي، به ضخامت 4 تا 5 سانتي‌متر و به سطح بيش از 16 دسي‌مترمربع، براي هر كفپوش، با هر نوع ملات ماسه سيمان. | مترمربع | 248500
120903 | تهيه مصالح، حمل و اجراي كفپوش‌هاي بتني پيش‌ساخته ويبره‌اي، به ضخامت 4 تا 5 سانتي‌متر و به سطح تا 16 دسي‌مترمربع، براي هر كفپوش، با هر نوع ملات ماسه سيمان. | مترمربع | 238500
120904 | تهيه مصالح، حمل و اجراي كفپوش‌هاي بتني پيش‌ساخته ويبره‌اي، به ضخامت 4 تا 5 سانتي‌متر و به سطح بيش از 16 دسي‌مترمربع، براي هر كفپوش، با هر نوع ملات ماسه سيمان. | مترمربع | 243500
120905 | اضافه بهاي طرح‌دار بودن كفپوش بتني پيش‌ساخته پرسي. | مترمربع | 39100
120906 | اضافه بهاي رنگي بودن كفپوش بتني پيش‌ساخته پرسي. | مترمربع | 19600
121001 | بنايي با بلوك سيماني توخالي كف پر تهيه شده با دانه رس منبسط شده‏، به ضخامت تا 10 سانتي‌متر با ملات ماسه و سيمان 1:5. | مترمربع | 171000
121002 | بنايي با بلوك سيماني توخالي كف پر تهيه شده با دانه رس منبسط شده، به ضخامت حدود 15 سانتي‌متر با ملات ماسه و سيمان 1:5. | مترمربع | 252000
121003 | بنايي با بلوك سيماني توخالي كف پر تهيه شده با دانه رس منبسط شده‏‏‏، به ضخامت حدود 20 سانتي‌متر با ملات ماسه و سيمان 1:5. | مترمربع | 335000
121004 | اضافه بها به رديف‌هاي 121002 و 121003 در صورت سه جداره بودن بلوك‌هاي مصرفي. | مترمربع | 34500
121005 | اضافه بها به رديف‌هاي 121001 تا 121003 در صورت استفاده از ملات آماده محتوي رس منبسط شده ريزدانه سبك. | مترمربع | 17250
130101 | عايق كاري رطوبتي با يک قشر اندود قير. | مترمربع | 32800
130102 | عايق كاري رطوبتي در زير عايق‌هاي مختلف حرارتي با قير پليمري اصلاح شده. | مترمربع | 88600
130201 | عايق كاري رطوبتي، با دو قشر اندود قير و يک لايه گوني براي سطوح حمام‌ها، توالت‌ها و روي پي‌ها. | مترمربع | 101000
130202 | عايق كاري رطوبتي، با دو قشر اندود قير و يک لايه گوني براي ساير سطوح. | مترمربع | 92500
130203 | عايق كاري رطوبتي، با سه قشر اندود قير و دو لايه گوني براي سطوح حمام‌ها، توالت‌ها و روي پي‌ها. | مترمربع | 163000
130204 | عايق كاري رطوبتي، با سه قشر اندود قير و دو لايه گوني براي ساير سطوح. | مترمربع | 149500
130205 | عايق كاري رطوبتي، با چهار قشر اندود قير و سه لايه گوني براي سطوح حمام‌ها، توالت‌ها و روي پي‌ها. | مترمربع | 230000
130206 | عايق كاري رطوبتي با چهار قشر اندود قير و سه لايه گوني براي ساير سطوح. | مترمربع | 219500
130301 | عايق كاري رطوبتي، با عايق پيش ساخته درجه يك متشكل از قير و الياف پلي استر و تيشو به ضخامت 3 ميلي‌متر، به انضمام قشر آستر براي سطوح حمام‌ها، توالت‌ها و روي پي‌ها. | مترمربع | 110000
130302 | عايق كاري رطوبتي، با عايق پيش ساخته درجه يك متشكل از قير و الياف پلي استر و تيشو به ضخامت 3 ميلي‌متر، به انضمام قشرآستر براي ساير سطوح. | مترمربع | 101000
130303 | عايق كاري رطوبتي، با عايق پيش ساخته درجه يك متشكل از قير و الياف پلي استر و تيشو به ضخامت 4 ميلي‌متر، به انضمام قشرآستر براي سطوح حمام‌ها، توالت‌ها و روي پي‌ها. | مترمربع | 112500
130304 | عايق كاري رطوبتي، با عايق پيش ساخته درجه يك متشكل از قير و الياف پلي استر و تيشو به ضخامت 4 ميلي‌متر، به انضمام قشرآستر براي ساير سطوح. | مترمربع | 104000
130305 | اضافه بها به رديف هاي 130302 و 130304 در صورت استفاده از عايق پيش ساخته درجه يك فويل دار متشكل از قير و الياف پلي‌استر و تيشو و روكش آلومينيومي مطابق مشخصات فني | مترمربع | 2880
130401 | تهيه و ريختن قشر رويه محافظ عايق پيش ساخته، با مايع مخصوص به رنگ‌هاي مختلف، براي سطوح بام‌ها و محل‌هايي كه روي عايق، آسفالت يا ساير پوشش‌ها انجام نمي‌شود.‌ | مترمربع | 5540
140101 | عايق كاري حرارتي با عايق پشم شيشه با روکش کاغذ کرافت به ضخامت 25 ميلي‌متر و به وزن مخصوص 16 كيلو گرم در متر مكعب. | مترمربع | 26700
140102 | عايق كاري حرارتي با عايق پشم شيشه با روکش کاغذ کرافت به ضخامت 25 ميلي‌متر و به وزن مخصوص 20 كيلو گرم در متر مكعب. | مترمربع | 30800
140103 | عايق كاري حرارتي با عايق پشم شيشه با روکش کاغذ کرافت به ضخامت 30 ميلي‌متر و به وزن مخصوص 12 كيلو گرم در متر مكعب. | مترمربع | 23500
140104 | عايق كاري حرارتي با عايق پشم شيشه با روکش کاغذ کرافت به ضخامت 50 ميلي‌متر و به وزن مخصوص 12 كيلو گرم در متر مكعب. | مترمربع | 34900
140105 | عايق كاري حرارتي با عايق پشم شيشه با روکش کاغذ کرافت به ضخامت 50 ميلي‌متر و به وزن مخصوص 16 كيلو گرم در متر مكعب. | مترمربع | 43000
140106 | عايق كاري حرارتي با عايق پشم شيشه با روکش کاغذ کرافت به ضخامت 50 ميلي‌متر و به وزن مخصوص 20 كيلو گرم در متر مكعب. | مترمربع | 51100
140201 | اضافه بها به رديف‌هاي 140101 تا 140106، در صورتي كه از روکش آلومينيوم ساده بجاي كاغذ كرافت استفاده شود. | مترمربع | 6690
140202 | اضافه بها به رديف‌هاي 140101 تا 140106، در صورتي كه از روكش آلومينيوم مسلح بجاي کاغذ کرافت استفاده شود. | مترمربع | 10700
140301 | عايق كاري حرارتي با عايق پشم شيشه به صورت پانل و بدون روکش به ضخامت 25 ميلي‌متر و به وزن مخصوص 36 كيلو گرم در متر مكعب. | مترمربع | 59800
140302 | عايق كاري حرارتي با عايق پشم شيشه به صورت پانل و بدون روکش به ضخامت 25 ميلي‌متر و به وزن مخصوص 50 كيلو گرم در متر مكعب. | مترمربع | 76100
140303 | عايق كاري حرارتي با عايق پشم شيشه به صورت پانل و بدون روکش به ضخامت 25 ميلي‌متر و به وزن مخصوص 100 كيلو گرم در متر مكعب. | مترمربع | 130000
140304 | عايق كاري حرارتي با عايق پشم شيشه به صورت پانل و بدون روکش، به ضخامت 50 ميلي‌متر و به وزن مخصوص 36 کيلوگرم در متر مکعب. | مترمربع | 98400
140305 | عايق كاري حرارتي با عايق پشم شيشه به صورت پانل و بدون روکش، به ضخامت 50 ميلي‌متر و به وزن مخصوص 50 کيلوگرم در متر مکعب. | مترمربع | 128500
140306 | عايق كاري حرارتي با عايق پشم شيشه به صورت پانل و بدون روکش، به ضخامت 50 ميلي‌متر و به وزن مخصوص 100 کيلوگرم در متر مکعب. | مترمربع | 202000
140401 | عايق كاري حرارتي با عايق پشم شيشه يكطرف توري‌دار به‌ضخامت 50 ميلي‌متر و وزن مخصوص 60 كيلوگرم در مترمكعب. | مترمربع | 206500
140402 | عايق كاري حرارتي با عايق پشم شيشه يكطرف توري‌دار به‌ضخامت 75 ميلي‌متر و وزن مخصوص 60 كيلوگرم در مترمكعب. | مترمربع | 268500
140501 | عايق كاري حرارتي با عايق پشم سنگ بدون روكش به‌ضخامت 50 ميلي‌متر و وزن مخصوص 30 كيلوگرم در مترمكعب. | مترمربع | 69200
140601 | عايق كاري حرارتي با عايق پشم سنگ با روكش كاغذ كرافت به‌ضخامت 50 ميلي‌متر و وزن مخصوص 30 كيلوگرم در مترمكعب. | مترمربع | 80500
140701 | اضافه بها به رديف 140601 وقتي كه از روكش آلومينيوم مسلح به‌جاي كاغذ كرافت استفاده شود. | مترمربع | 15600
140801 | عايق پشم سنگ به‌صورت پانل و بدون روكش به ضخامت 25 ميلي‌متر و وزن مخصوص 100 كيلوگرم در مترمكعب. | مترمربع | 125500
140802 | عايق پشم سنگ به‌صورت پانل و بدون روكش به ضخامت 30 ميلي‌متر و وزن مخصوص 80 كيلوگرم در مترمكعب. | مترمربع | 126500
140803 | عايق پشم سنگ به‌صورت پانل و بدون روكش به ضخامت 50 ميلي‌متر و وزن مخصوص 80 كيلوگرم در مترمكعب. | مترمربع | 165000
140804 | عايق پشم سنگ به‌صورت پانل و بدون روكش به ضخامت 50 ميلي‌متر و وزن مخصوص 100 كيلوگرم در مترمكعب. | مترمربع | 198500
140805 | عايق پشم سنگ به‌صورت پانل و بدون روكش به ضخامت 60 ميلي‌متر و وزن مخصوص 100 كيلوگرم در مترمكعب. | مترمربع | 214500
140806 | عايق پشم سنگ به‌صورت پانل و بدون روكش به ضخامت 75 ميلي‌متر و وزن مخصوص 80 كيلوگرم در مترمكعب. | مترمربع | 237000
140901 | عايق پشم سنگ يكطرف توري‌دار به ضخامت 30 ميلي‌متر و وزن مخصوص 80 كيلوگرم در مترمكعب. | مترمربع | 171000
140902 | عايق پشم سنگ يكطرف توري‌دار به ضخامت 30 ميلي‌متر و وزن مخصوص 100 كيلوگرم در مترمكعب. | مترمربع | 200500
140903 | عايق پشم سنگ يكطرف توري‌دار به ضخامت 50 ميلي‌متر و وزن مخصوص 80 كيلوگرم در مترمكعب. | مترمربع | 205000
140904 | عايق پشم سنگ يكطرف توري‌دار به ضخامت 50 ميلي‌متر و وزن مخصوص 100 كيلوگرم در مترمكعب. | مترمربع | 242000
140905 | عايق پشم سنگ يكطرف توري‌دار به ضخامت 75 ميلي‌متر و وزن مخصوص 80 كيلوگرم در مترمكعب. | مترمربع | 273000
140906 | عايق پشم سنگ يكطرف توري‌دار به ضخامت 75 ميلي‌متر و وزن مخصوص 100 كيلوگرم در مترمكعب. | مترمربع | 331000
140907 | عايق پشم سنگ يكطرف توري‌دار به ضخامت 100 ميلي‌متر و وزن مخصوص 80 كيلوگرم در مترمكعب. | مترمربع | 352500
140908 | عايق پشم سنگ يكطرف توري‌دار به ضخامت 100 ميلي‌متر و وزن مخصوص 100 كيلوگرم در مترمكعب. | مترمربع | 422500
141001 | عايق‌كاري حرارتي با عايق پلي‌اورتان به ضخامت 15 ميلي‌متر. | مترمربع | 91100
141002 | عايق‌كاري حرارتي با عايق پلي‌اورتان به ضخامت 50 ميلي‌متر. | مترمربع | 257000
141003 | عايق‌كاري حرارتي با عايق پلي‌اورتان به ضخامت 100 ميلي‌متر. | مترمربع | 492500
141004 | عايق‌كاري حرارتي با عايق پلي‌اورتان به ضخامت 150 ميلي‌متر. | مترمربع | 727000
141005 | عايق‌كاري حرارتي با عايق پلي‌اورتان به ضخامت 200 ميلي‌متر. | مترمربع | 961500
141101 | اضافه بها به رديف‌هاي 141001 تا 141005 براي هر مترمربع كاغذ كرافت كه سطح عايق را بپوشاند. | مترمربع | 1920
141102 | اضافه بها به رديف‌هاي 141001 تا 141005 براي هر مترمربع ورق نازك آلومينيوم مسلح به‌ضخامت اسمي 80 ميكرون كه سطح عايق را بپوشاند. | مترمربع | 16400
141201 | پركردن درز بين پانل‌هاي پلي‌اورتان و همچنين در محل تلاقي عايق با سطوح مختلف به‌طريق تزريق پلي‌اورتان برحسب وزن مصرفي. | کيلوگرم | 74200
141301 | عايق‌كاري حرارتي با عايق پلي‌استايرن به‌ضخامت 15 ميلي‌متر. | مترمربع | 16200
141302 | عايق‌كاري حرارتي با عايق پلي‌استايرن به‌ضخامت 50 ميلي‌متر. | مترمربع | 39900
141303 | عايق‌كاري حرارتي با عايق پلي‌استايرن به‌ضخامت 100 ميلي‌متر. | مترمربع | 80200
141304 | عايق‌كاري حرارتي با عايق پلي‌استايرن به‌ضخامت 150 ميلي‌متر. | مترمربع | 106500
141305 | عايق‌كاري حرارتي با عايق پلي‌استايرن به‌ضخامت 200 ميلي‌متر. | مترمربع | 140000
141306 | عايق‌كاري حرارتي با عايق پلي‌استايرن به‌ضخامت 250 ميلي‌متر. | مترمربع | 173500
141307 | اضافه بها به‌ رديف‌هاي 141301 تا رديف 141306 در صورتي‌ كه از عايق پلي‌استايرن اكسترود شده استفاده گردد. | درصد | 200
160101 | تهيه، ساخت و نصب چهارچوب فلزي از ورق (با يا بدون كتيبه)، با شاخك‌هاي اتصالي مربوط و جاسازي‌ها و تقويت‌هاي لازم براي قفل و لولا. | کيلوگرم | 29300
160102 | تهيه، ساخت و نصب در و پنجره آهني از نبشي، سپري، ناوداني، ميل گرد ورق و مانند آن، با جاسازي و دستمزد نصب يراق آلات همراه با جوشكاري و ساييدن لازم. | کيلوگرم | 29200
160103 | تهيه، ساخت و نصب حفاظ، نرده و نرده‌بان و قابسازي فلزي كف پله‌ها از نبشي، سپري، ناوداني و ميل گرد ورق و مانندآن، با جاسازي و دستمزد نصب يراق آلات همراه با جوشكاري و ساييدن لازم. | کيلوگرم | 29500
160104 | تهيه، ساخت و نصب چهارچوب، در و پنجره آهني از پروفيل‌هاي تو خالي، با جاسازي و دستمزد نصب يراق آلات همراه با جوشكاري وساييدن لازم. | کيلوگرم | 41000
160105 | تهيه، ساخت و نصب حفاظ نرده و نرده بان و قابسازي فلزي كف پله‌ها از لوله سياه و پروفيل‌هاي تو خالي، باجا سازي و دستمزد نصب يراق آلات همراه با جوشكاري وساييدن لازم. | کيلوگرم | 37100
160106 | تهيه و نصب ريل و قرقره براي درها و پنجره‌هاي كشويي آهني. | کيلوگرم | 57100
160201 | تهيه، ساخت و نصب دريچه‌ها، درپوش‌ها و کف‌سازي‌هاي فولادي با ورق ساده يا آجدار، همراه با سپري، نبشي، تسمه و ساير پروفيل‌هاي لازم با جوش‌کاري و ساييدن. | کيلوگرم | 33600
160202 | تهيه و نصب دريچه‌هاي چدني حوضچه‌ها يا كانال‌ها، يا كارهاي مشابه آن. | کيلوگرم | 29400
160203 | تهيه، برشكاري، جوشكاري، فرم دادن، ساييدن و نصب ورق‌هاي آهن، به منظور پوشش سطوح ستون‌ها، تيرها كف پنجره‌ها و مانند آن. | کيلوگرم | 34700
160204 | تهيه مصالح و زيرسازي سطوح كاذب و يا زيرسازي پوشش آرداواز، با نبشي، سپري، ميل گرد و مانند آن. | کيلوگرم | 26600
160205 | تهيه مصالح، ساخت و نصب زيرسازي سقف‌هاي کاذب، از پروفيل‌هاي تو خالي. | کيلوگرم | 25500
160206 | تهيه، ساخت و كارگذاري پايه يا دستك فلزي از، نبشي، سپري، ناوداني، تيرآهن و مانند آن، براي نصب سيم خاردار يا تور سيمي و ساير كارهاي مشابه آن. | کيلوگرم | 26000
160207 | تهيه، ساخت و كارگذاري پايه يا دستك فلزي از قوطي يا لوله سياه، براي نصب سيم خاردار يا تور سيمي و ساير كارهاي مشابه آن. | کيلوگرم | 33700
160208 | تهيه، ساخت و كارگذاري پايه يا دستك فلزي از، لوله گالوانيزه، براي نصب سيم خاردار يا تور سيمي و ساير كارهاي مشابه آن. | کيلوگرم | 42300
160209 | تهيه، ساخت و نصب اسكلت فلزي براي زيرسازي نصب ورق‌هاي ساندويچي آلومينيومي به ‌ضخامت 3 تا 6 ميلي‌متر با لايه مياني پلي‌اتيلن يا ورق‌هاي آلومينيومي به ضخامت 4 سانتي‌متر و لايه مياني پلي‌يورتان. | کيلوگرم | 25600
160210 | تهيه و نصب تسمه‌هاي آجدار فولادي به ابعاد مختلف براي مسلح كردن خاك با پيچ و مهره لازم. | کيلوگرم | 43700
160211 | تهيه و جاگذاري زبانه‌هاي تسمه‌گير فولادي در قطعات بتني پيش ساخته براي مسلح كردن خاك. | کيلوگرم | 22200
160212 | اضافه بها به رديف‌هاي 160210 و 160211 در صورتي كه تسمه‌ها و زبانه‌ها به‌ ميزان 100 ميكرون گالوانيزه شوند. | کيلوگرم | 21500
160213 | تهيه و نصب لوله گالوانيزه به عنوان هواکش در سقف مخزن‌هاي بتني. | کيلوگرم | 51800
160301 | تهيه مصالح، پوشش سقف و فلاشينگ‌ها، با ورق سفيد گالوانيزه صاف، با تمام وسايل و لوازم نصب. | کيلوگرم | 35300
160302 | تهيه مصالح و پوشش سقف، با ورق سفيد گالوانيزه كركره‌اي، با تمام وسايل و لوازم نصب. | کيلوگرم | 37300
160303 | تهيه مصالح و پوشش سقف با ورق سفيد گالوانيزه ذوزنقه‌اي، با تمام وسايل و لوازم نصب. | کيلوگرم | 40600
160304 | اضافه بها به رديف‌هاي 160301 تا 160303، در صورتي كه ورق در يك‌ رو رنگي باشد. | کيلوگرم | 4690
160305 | تهيه و نصب كف خواب سر ناودان، كاسه ناودان، كلاهك دودكش و مانند آن با ورق سفيد گالوانيزه، لحيم كاري، پرچ و ساير كارهاي لازم روي آن. | کيلوگرم | 59400
160306 | تهيه، ساخت و نصب آبروي لندني با ورق سفيد گالوانيزه، با تمام وسايل و لوازم نصب. | کيلوگرم | 41100
160307 | تهيه، ساخت و نصب لوله ناودان و دودكش به قطر 10 سانتي‌متر از ورق گالوانيزه سفيد به ضخامت 6/0 ميلي‌متر، با اتصالات مربوط و تمام وسايل و لوازم نصب. | مترطول | 108500
160308 | تهيه، ساخت و نصب لوله ناودان و دودكش به قطر 15 سانتي‌متر از ورق گالوانيزه سفيد به ضخامت 6/0 ميلي‌متر، با اتصالات مربوط و تمام وسايل و لوازم نصب. | مترطول | 139000
160309 | تهيه و نصب، در پوش لوله بخاري به قطر10 سانتي‌متر از آهن سفيد. | عدد | 54500
160310 | تهيه و نصب، در پوش لوله بخاري به قطر 15 سانتي‌متر از آهن سفيد. | عدد | 54500
160401 | تهيه و نصب تورسيمي گالوانيزه حصاري (فنس)، با لوازم اتصال. | کيلوگرم | 39100
160402 | تهيه تور سيمي گالوانيزه پشه گير و نصب تور سيمي درون قاب مربوط. | مترمربع | 77600
160403 | تهيه و نصب تور سيمي گالوانيزه زير اندود. | مترمربع | 37100
160404 | تهيه و نصب شبكه پيش جوش شده براي نرده و حصار محوطه. | کيلوگرم | 28400
160405 | تهيه و نصب توري پرسي با مفتول سياه براي نرده و حصار محوطه. | کيلوگرم | 35800
160406 | تهيه و نصب صفحات رابيتس براي سطوح كاذب. | مترمربع | 38800
160407 | تهيه و نصب سيم خاردار با اتصالات لازم. | کيلوگرم | 39100
160408 | تهيه و نصب توري گالوانيزه زير سقف براي نگهداري عايق حرارتي. | مترمربع
160409 | تهيه شبكه ميل‌گرد پيش جوش ساخته شده (مش) از ميل‌گرد ساده به انضمام بريدن و كار گذاشتن آن همراه با سيم‌پيچي لازم. | کيلوگرم | 26700
160410 | تهيه شبكه ميل‌گرد پيش جوش ساخته شده (مش) از ميل‌گرد آجدار به انضمام بريدن و كار گذاشتن آن همراه با سيم‌پيچي لازم. | کيلوگرم | 24300
160411 | اضافه بها به رديف 160406 براي قسمت‌هاي دکوراتيو. | مترمربع | 41600
160412 | تهيه و نصب رابيتس براي قطع بتن در محل درز اجرايي. | مترمربع | 32300
160501 | تهيه و نصب پنجره از ورق گالوانيزه فرم داده شده و پيچ و رنگ پخته در كوره با يراق آلات تا مساحت 1 متر مربع. | مترمربع
160502 | تهيه و نصب در و پنجره از ورق گالوانيزه فرم داده شده و پيچ و رنگ پخته شده در كوره با يراق آلات به مساحت بيش از 1 تا 3 مترمربع. | مترمربع
160503 | تهيه و نصب در و پنجره از ورق گالوانيزه فرم داده شده و پيچ و رنگ پخته شده در كوره با يراق آلات به مساحت بيش از 3 مترمربع. | مترمربع
160601 | تهيه و نصب پانل مشبک عايق‌دار به ضخامت 7 سانتي‌متر و ضخامت تمام شده ديوار 10 سانتي‌متر با عايق پلي‌استايرن نسوز، به ضخامت 4 سانتي‌متر و شبکه‌هاي مفتول 5×5 سانتي‌متر به قطر حداقل 2 ميلي‌متر همراه با اجراي بازشو (به مساحت کمتر از يک متر مربع) و نصب شبکه‌هاي اتصال در گوشه و در اطراف باز شوها ، به طور کامل بدون اندود روي آن | مترمربع | 394000
160602 | تهيه و نصب پانل مشبک عايق‌دار به ضخامت 7 سانتي‌متر و ضخامت تمام شده ديوار 10 سانتي‌متر با عايق پلي‌استايرن نسوز، به ضخامت 4 سانتي‌متر و شبکه‌هاي مفتول 5×5 سانتي‌متر به قطر حداقل 2 ميلي‌متر همراه با اجراي بازشو (به مساحت کمتر از يک متر مربع) و نصب شبکه‌هاي اتصال در گوشه و در اطراف باز شوها ، به طور کامل بدون اندود روي آن | مترمربع | 399500
160603 | اضافه بها به رديف‌ 160601 به ازاي هر يک سانتي‌متر افزايش ضخامت هسته عايق. | مترمربع | 23300
160604 | اضافه بها به رديف‌ 160601 در صورتي که از مفتول گالوانيزه استفاده شود. | مترمربع | 82200
160605 | اضافه بها به رديف‌ 160601 براي اجراي بازشوها با مساحت بيش از يک متر مربع. (بدون احتساب متراژ بازشو). | مترمربع | 31700
160606 | اضافه بها به رديف 160602 در صورتي كه از پانل سقفي براي ساخت سقف پانلي استفاده شود. | مترمربع | 3390
160701 | تهيه و اجراي پانل ساختمان از نوع ديوارهاي باربر، از جنس فولاد سرد نورد شده گالوانيزه سبک (LSF)، متشکل از اعضاي ,runner stud و بادبند (در صورت لزوم) به همراه نعل‌درگاه، اتصالات و تقويتي‌هاي مربوط، مطابق مشخصات فني. | کيلوگرم | 101000
160703 | تهیه و اجرای پانل سقفی از جنس فولاد سرد نورد شده گالوانیزه متشکل از اعضای ستاد و رانر به همراه اتصالات و تقویتی های مربوط مطابق مشخصات فنی | کيلوگرم | 91500
160704 | تهيه و اجراي تاوه فلزي ماندگار (Metal Deck)، براي پوشش سقف، به همراه گل‌ميخ‌ها و اتصالات مربوط، مطابق مشخصات فني در کارهاي LSF. | کيلوگرم | 64500
160705 | اضافه بها به رديف 160701 براي اجراي ديوارهاي پانلي قوس‌دار از جنس فولاد سرد نورد شده گالوانيزه. | کيلوگرم | 3050
170101 | تهيه، ساخت و نصب در و پنجره آلومينيومي يک جداره و يا دو جداره كه در آن از ميل گرد فولادي استفاده شده باشد. | کيلوگرم | 128500
170102 | تهيه، ساخت و نصب در و پنجره آلومينيومي يک جداره و يا دو جداره از پروفيل اس تي كه در آن از ميل گرد فولادي استفاده نشده باشد. | کيلوگرم | 148500
170103 | تهيه، ساخت و نصب در و پنجره آلومينيومي يک جداره از پروفيل کرونت كه در آن از ميل گرد فولادي استفاده نشده باشد. | کيلوگرم | 148000
170104 | تهيه، ساخت و نصب نرده و شبكه آلومينيومي و مانند آن از پروفيل‌هاي قوطي آلومينيومي. | کيلوگرم | 120000
170105 | تهيه و نصب روكش ستون‌ها از ورق نماي آلومينيوم. | کيلوگرم | 178500
170106 | تهيه و نصب روكش ديوارها از قطعات و ورق نماي آلومينيوم. | کيلوگرم | 174500
170107 | تهيه و نصب پروفيل‌هاي آلومينيومي، جهت اتصال ورق‌هاي ساندويچي به زيرسازي اسكلت فلزي و نيز تقويت لازم براي ورق‌هاي ساندويچي به ضخامت 3 تا 6 ميلي‌متر با لايه مياني پلي‌اتيلن. | کيلوگرم | 137500
170201 | تهيه و نصب سقف كاذب آلومينيومي از ورق آلومينيومي فرم داده شده به ضخامت 5/0 تا 55/0 ميلي‌متر، با رنگ پخته و زير سازي استاندارد. | مترمربع | 688000
170202 | تهيه و نصب سقف كاذب آلومينيومي از ورق آلومينيومي سوراخ دار فرم داده شده، به‌ضخامت 5/0 تا 55/0 ميلي‌متر، با رنگ پخته كه پشت آن با لايه نمدي به ضخامت 2/0 ميلي‌متر پوشانده شده است، با زيرسازي استاندارد. | مترمربع | 787000
170301 | تهيه مصالح و پوشش سقف، با ورق آلومينيومي با هر نوع موج به ضخامت تا 7/0 ميلي‌متر. | کيلوگرم | 127500
170302 | تهيه مصالح و پوشش سقف، با ورق آلومينيومي با هرنوع موج به ضخامت بيش از 7/0 ميلي‌متر. | کيلوگرم | 123000
170303 | تهيه مصالح و پوشش ديوار با ورق آلومينيومي با هر نوع موج به ضخامت تا 7/0 ميلي‌متر. | کيلوگرم | 141500
170304 | تهيه مصالح و پوشش ديوار با ورق آلومينيومي با هر نوع موج به ضخامت بيش از 7/0 ميلي‌متر. | کيلوگرم | 134000
170305 | تهيه مصالح و اجراي فلاشينگ با ورق آلومينيومي به هر ضخامت. | کيلوگرم | 128500
170306 | تهيه مصالح و اجراي ديوار با ورق آلومينيومي دو رو رنگ شده با هر نوع موج به ضخامت تا 7/0 ميلي‌متر. | کيلوگرم | 143000
170307 | تهيه مصالح و اجراي ديوار با ورق آلومينيومي دو رو رنگ شده با هر نوع موج به ضخامت بيش از 7/0 ميلي‌متر. | کيلوگرم | 135000
170401 | تهيه و نصب نبشي از آلومينيوم، براي لبه‌هاي تيز و كارهاي مشابه آن. | کيلوگرم | 145000
170402 | تهيه مصالح و پوشش درز انبساط با قطعات آلومينيومي. | کيلوگرم | 174500
170403 | تهيه و نصب پاخور درهاي چوبي، از آلومينيوم. | کيلوگرم | 191000
170404 | تهيه و نصب ريل آلومينيومي توري پشه گير آلومينيومي. | کيلوگرم | 158500
170405 | تهيه و نصب در پوش لوله‌هاي بخاري به قطر 10 سانتي‌متر از آلومينيوم. | عدد | 70800
170406 | تهيه و نصب در پوش لوله‌هاي بخاري به قطر 15 سانتي‌متر از آلومينيوم. | عدد | 74000
170501 | تهيه و نصب توري پشه گير آلومينيومي، با قاب آلومينيومي ثابت. | مترمربع | 255500
170502 | تهيه و نصب توري پشه گيرآلومينيومي متحرك ، با قاب آلومينيومي بدون ريل كشويي. | مترمربع | 544500
170503 | تهيه و نصب توري پشه گير آلومينيومي لولايي با قاب آلومينيومي بدون چهارچوب. | مترمربع | 544500
170601 | اضافه بها به تمام كارهاي آلومينيومي غير رنگي، | کيلوگرم | 24500
170602 | اضافه بها براي آنادايز كردن به ضخامت بيش از 5 ميكرون به ازاي هر 5 ميكرون. | کيلوگرم | 9860
170701 | تهيه و نصب قرنيز برنزي پاي ديوار. | کيلوگرم | 205500
170702 | تهيه و نصب نرده، شبكه يا قطعات ساخته شده از برنز. | کيلوگرم | 291000
170901 | تهيه و نصب هر نوع ورق يا قطعات مسي. | کيلوگرم | 302500
171001 | تهيه مصالح و نصب پانل ساندويچي سقفي به ضخامت 4 سانتي‌متر شامل دو رو ورق آلومينيوم رنگي به ضخامت 7/0 ميلي‌متر كه بين آن‌ها فوم پلي يورتان پر شده باشد. | مترمربع | 729000
171002 | تهيه مصالح و نصب پانل ساندويچي ديواري به ضخامت 4 سانتي‌متر شامل دو رو ورق آلومينيوم رنگي به ضخامت 7/0 ميلي‌متر كه بين آن‌ها فوم پلي يورتان پر شده باشد. | مترمربع | 675500
171003 | تهيه و نصب پوشش‌هاي ساندويچي به ضخامت 4 ميلي‌متر، شامل دو رو ورق آلومينيوم هر يك به ضخامت 5/0 ميلي‌متر با لايه مياني پلي‌اتيلن‏ براي نماسازي. | مترمربع | 986000
171004 | اضافه بها به رديف‌هاي 171001 و 171002 به ازاي هر سانتي‌متر اضافه ضخامت نسبت به چهار سانتي‌متر، بابت افزايش ضخامت فوم پلي‌يورتان. | مترمربع | 48100
171101 | تهيه و نصب پنجره آلومينيوم تا مساحت 1 متر مربع با يراق آلات كه درآن از پروفيل‌هايي به غير از | مترمربع
171102 | تهيه و نصب در و پنجره آلومينيوم به مساحت بيش از 1 تا 3 متر مربع با يراق آلات كه درآن از پروفيل‌هايي به غير از اس تي و كرونت و قوطي استفاده شده باشد. | مترمربع
171103 | تهيه و نصب در و پنجره آلومينيوم به مساحت بيش از 3 مترمربع با يراق آلات كه درآن از پروفيل‌هايي به غير از اس تي و كرونت و قوطي استفاده شده باشد. | مترمربع
180101 | اندود كاهگل روي هر نوع سطح، با شيب‌بندي در صورت لزوم، به ازاي هر يک سانتي‌متر ضخامت. | مترمربع | 10500
180201 | شمشه گيري سطوح قايم و سقف‌ها، با ملات گچ و خاك. | مترمربع | 18600
180202 | اندود گچ و خاك به ضخامت تا 5/2 سانتي‌متر، روي سطوح قايم. | مترمربع | 55100
180203 | اندود گچ و خاك به ضخامت تا 5/2 سانتي‌متر، براي زير سقف‌ها. | مترمربع | 74100
180204 | سفيد كاري روي سطوح قايم و پرداخت آن با گچ كشته. | مترمربع | 49700
180205 | سفيد كاري زير سقف‌ها و پرداخت آن با گچ كشته. | مترمربع | 65600
180206 | در آوردن چفت در سطوح گچ كاري. | مترطول | 7290
180207 | سفيد كاري با گچ گيبتن روي سطوح بتني. | مترمربع | 59300
180301 | زخمي كردن يا ملات پاشي روي سطوح بتني به منظور اجراي اندود. | مترمربع | 8150
180302 | شمشه گيري سطوح قايم و سقف‌ها، با ملات ماسه سيمان1:4. | مترمربع | 16800
180303 | اندود سيماني به ضخامت حدود يك سانتي‌متر روي سطوح قايم، با ملات ماسه سيمان 1:4. | مترمربع | 54400
180304 | اندود سيماني به ضخامت حدود 2 سانتي‌متر، روي سطوح قايم، با ملات ماسه سيمان 1:4. | مترمربع | 71500
180305 | اندود سيماني به ضخامت حدود 3 سانتي‌متر، روي سطوح قايم، با ملات ماسه سيمان 1:4. | مترمربع | 86100
180306 | اندود سيماني به ضخامت حدود 4 سانتي‌متر، روي سطوح قايم، با ملات ماسه سيمان 1:4. | مترمربع | 103000
180307 | اندود سيماني با ملات ماسه سيمان 1:4 به ضخامت حدود يك سانتي‌متر، روي سطوح افقي. | مترمربع | 44800
180308 | اندود سيماني با ملات ماسه سيمان 1:4 به ضخامت حدود 2 سانتي‌متر، روي سطوح افقي. | مترمربع | 58300
180309 | اندود سيماني با ملات ماسه سيمان 1:4 به ضخامت حدود 3 سانتي‌متر، روي سطوح افقي. | مترمربع | 71400
180310 | اندود سيماني با ملات ماسه سيمان 1:4 به ضخامت حدود 4 سانتي‌متر، روي سطوح افقي. | مترمربع | 87500
180311 | اندود سيماني با ملات ماسه سيمان 1:4 به ضخامت حدود يك سانتي‌متر، براي زير سقف. | مترمربع | 80800
180312 | اندود سيماني با ملات ماسه سيمان 1:4 به ضخامت حدود 2 سانتي‌متر، براي زير سقف. | مترمربع | 103500
180313 | اندود سيماني با ملات ماسه سيمان 1:4 به ضخامت حدود 3 سانتي‌متر، براي زير سقف. | مترمربع | 129500
180314 | اندود سيماني با ملات ماسه سيمان 1:4 به ضخامت حدود 4 سانتي‌متر، براي زير سقف. | مترمربع | 174500
180315 | اضافه بها نسبت به رديف‌هاي 180303 تا180310، چنانچه ملات با تارد 1:2:8 به جاي ملات ماسه سيمان 1:4 مصرف شود، براي هر يك سانتي‌متر ضخامت اندود يك مرتبه. | مترمربع | 1
180316 | اضافه بها نسبت به رديف‌هاي 180303 تا180310س، چنانچه ملات ماسه آهك 1:3 به جاي ملات ماسه سيمان 1:4 مصرف شود، براي هر يك سانتي‌متر ضخامت اندود يك مرتبه. | مترمربع | 1
180317 | اضافه بها براي اندودهاي با ملات ماسه سيمان يا با تارد، در صورتي كه سطح روي آن ليسه‌اي و پرداخت شود. | مترمربع | 8900
180318 | تهيه و اجراي بتن به عيار 350 کيلوگرم سيمان با روش پاششي با دستگاه، به ازاي هر يک سانتي‌متر تا ضخامت سه سانتي‌متر. | مترمربع | 31500
180319 | اضافه بها به رديف 180318 براي ضخامت‌هاي بيش از سه سانتي‌متر، به ازاي هر يک سانتي‌مترتا 10 سانتي‌متر. | مترمربع | 22800
180401 | اندود تخته ماله‌اي (قشر رويه) در يكدست، به ضخامت حدود 5/0 سانتي‌متر، روي سطوح قايم و افقي با ملات سيمان، پودر و خاك سنگ 1:1:3. | مترمربع | 47900
180402 | اندود تخته ماله‌اي (قشر رويه) در يك دست، به ضخامت حدود 5/0 سانتي‌متر، زير سقف‌ها با ملات سيمان، پودر و خاك، سنگ 1:1:3. | مترمربع | 71100
180403 | اضافه بها نسبت به رديف‌هاي 180401 و 180402، در صورتي كه، به جاي سيمان پرتلند از سيمان سفيد استفاده شود. | مترمربع | 1620
180404 | اضافه بها به رديف‌هاي 180401 و180402، در صورت مصرف سيمان رنگي، به غير از سيمان سفيد. | مترمربع | 1220
180501 | اندود تگرگي (قشر رويه)، در يك دست به ضخامت حدود 2 ميلي‌متر با ملات سيمان و پودر و خاك سنگ 1:1:3 براي سطوح قايم و افقي و يا زير سقف. | مترمربع | 34700
180502 | اندود تگرگي (قشررويه)، در يك دست به ضخامت حدود 2 ميلي‌متر با ملات سيمان سفيد و پودر و خاك سنگ 1:1:3 براي سطوح قايم و افقي و يا زير سقف، با استفاده از مواد رنگي در صورت لزوم. | مترمربع | 41100
180503 | اندود تگرگي (قشر رويه)، در يك دست به ضخامت حدود 2 ميلي‌متر با ملات سيمان رنگي (غيرازسفيد) و پودر و خاك سنگ 1:1:3 براي سطوح قايم و افقي و يا زير سقف. | مترمربع | 30800
180504 | تهيه مصالح و اجراي نما سازي رزيني تركيبي از نوع روغني (آلكيدي بلند روغن). | مترمربع | 60000
180505 | تهيه مصالح و اجراي نما سازي رزيني تركيبي از نوع امولزيوني هم‌ بسپار (كوپليمر) براي داخل ساختمان. | مترمربع | 52500
180601 | نماسازي چكشي سطوح قايم و افقي (قشر رويه)، به ضخامت 1 تا 5/1 سانتي‌متر، با ملات موزاييك | مترمربع | 296000
180602 | نماسازي چكشي سطوح قايم و افقي (قشر رويه) به ضخامت 1 تا 5/1 سانتي‌متر، با ملات سيمان، پودر و خاك سنگ 1:1:3. | مترمربع | 294000
180603 | نما سازي موزاييكي روي سطوح قايم و افقي (قشر رويه)، به ضخامت 1 تا 5/1 سانتي‌متر با ملات موزاييك 5/2‌:5/2‌:1 همراه با شمشه‌گيري شيشه‌اي با شيشه حدود 6 ميلي‌متر و ساييدن آن. | مترمربع | 380000
180604 | نما سازي موزاييكي شسته (قشر رويه) روي سطوح قايم و افقي به ضخامت 1 تا 5/1 سانتي‌متر با ملات موزاييك 5/2‌:5/2‌:1 و شمشه‌گيري شيشه‌اي با شيشه حدود 6 ميلي‌متري و شستن آن. | مترمربع | 298500
180605 | اضافه بها به رديف‌هاي 180601 تا 180604، در صورتي كه به جاي سيمان پرتلند سيمان سفيد مصرف شود. | مترمربع | 4540
180606 | اضافه بها به رديف‌هاي 180601 تا 180604، در صورت مصرف سيمان رنگي به غير از سيمان سفيد. | مترمربع | 3520
180607 | كف سازي موزاييكي (قشررويه)، به ضخامت 1 تا 5/1 سانتي‌متر، با ملات موزاييكي 2‌:5/1‌:1 و ساييدن آن. | مترمربع | 96800
180701 | تهيه مصالح و ساختن در پوش روي ديوار (يک طرفه يا دو طرفه)، کف پنجره (داخل يا خارج)، با تعبيه آب چكان، درز انبساط و قالب‌بندي، با ملات ماسه سيمان 1:6. | مترمکعب | 4550500
180704 | تهيه مصالح و ساختن سايه‌بان بتني بالاي پنجره به عيار250 كيلو سيمان در متر مكعب، با تعبيه آب چكان و قالب‌بندي، به طور كامل (ميل گرد مصرفي از رديف مربوط پرداخت مي‌شود). | مترمکعب | 6970500
180801 | بند كشي توپر نماي آجري با ملات گچ و خاك. | مترمربع | 45800
180802 | بند كشي تو خالي نماي آجري با ملات گچ و خاك. | مترمربع | 42200
180803 | بند كشي توپر نماي آجري با ملات ماسه سيمان 1:4. | مترمربع | 46500
180804 | بند كشي توخالي نماي آجري با ملات ماسه سيمان 1:4. | مترمربع | 40200
180805 | بند كشي نماي بلوك سيماني با ملات ماسه سيمان 1:4. | مترمربع | 26300
180806 | بند كشي نماي سنگي باسنگ لاشه و ملات ماسه سيمان 1:4. | مترمربع | 47500
180807 | بندكشي نماي سنگي با سنگ لاشه موزاييك، به صورت درز شده يا بادبر و يا مشابه آن و ملات ماسه سيمان 1:4. | مترمربع | 27600
180808 | بند كشي نماي سنگي با سنگ پلاك و ملات ماسه سيمان 1:4، در صورتي كه ضخامت بند 6 ميلي‌متر و بيشتر باشد. | مترمربع | 33500
180901 | تهيه و نصب صفحات گچي به ضخامت 12 ميلي‌متر به صورت دو جداره و از دو طرف روي پانل ديواري از جنس فولاد گالوانيزه سرد نورد شده سبک با بطانه به انضمام تمام وسايل نصب و نوار مربوط. | مترمربع | 355000
180902 | تهيه و نصب سقف گچي بدون ملات با بطانه و تمام وسايل نصب و نوار مربوط. | مترمربع | 260500
180903 | اضافه بها به رديف‌هاي 180901 و 180902 چنانچه صفحات گچي از نوع مقاوم در مقابل رطوبت باشد. | مترمربع | 44600
180904 | دستمزد تعبيه و جاسازي محل چهارچوب، پنجره و دريچه در ديوارهاي با صفحات گچي (dry wall). | مترمربع | 104000
181001 | آماده سازي، تهيه مصالح و اجراي نازک‌کاري رويه با پوشش سلولزي به ضخامت 2 تا 3 ميلي‌متر، به هر رنگ در سطوح قائم و افقي. | مترمربع | 47100
181002 | اضافه بها به رديف 181001، در صورت استفاده از پوشش‌هاي سلولزي مرکب با الياف مصنوعي پروپيلن. | مترمربع | 6470
181003 | اضافه بها به رديف 181001، در صورت استفاده از پوشش‌هاي سلولزي مرکب با ميکا. | مترمربع | 3230
181101 | تهيه و نصب نماي پيش‌ساخته با سيمان الياف‌دار، با ضخامت 8 تا 12 ميلي‌متر، با هر رنگ و سطح صاف. | مترمربع
181102 | تهيه و نصب نماي پيش‌ساخته با سيمان الياف‌دار، با ضخامت 8 تا 12 ميلي‌متر، با هر رنگ و سطح برجسته. | مترمربع
190101 | تهيه و نصب چهارچوب در، از چوب داخلي به ابعاد اسمي 7×16 سانتي‌متر يا مقطع معادل آن، با تمام مشتي‌هاي پيش بيني شده و زهوار لازم براي كتيبه. | مترطول | 214500
190102 | تهيه و نصب چهارچوب در، از چوب نراد خارجي به ابعاد اسمي 7×16 سانتي‌متر يا مقطع معادل آن، با تمام مشتي‌هاي پيش بيني شده و زهوار لازم براي كتيبه. | مترطول | 236500
190103 | تهيه و نصب چهارچوب در، از چوب داخلي به ابعاد اسمي 6×12 سانتي‌متر يا مقطع معادل آن، با تمام مشتي‌هاي پيش بيني شده و زهوار لازم براي كتيبه. | مترطول | 161000
190104 | تهيه و نصب چهارچوب در، از چوب نراد خارجي به ابعاد اسمي 6×12 سانتي‌متر يا مقطع معادل آن، با تمام مشتي‌هاي پيش بيني شده و زهوار لازم براي كتيبه. | مترطول | 172000
190201 | تهيه و ساخت كلاف در چوبي به ابعاد 6×8/3 سانتي‌متر يا مقطع معادل آن، با چوب داخلي، همراه با دو قيد چوبي به ابعاد 6×8/3 سانتي‌متر يا مقطع معادل آن، به طول 20 سانتي‌متر براي نصب قفل. | مترمربع | 153500
190202 | تهيه و ساخت كلاف در چوبي به ابعاد 6×8/3 سانتي‌متر يا مقطع معادل آن، با چوب نراد خارجي، همراه با دو قيد چوبي به ابعاد 6×8/3 سانتي‌متر يا مقطع معادل آن، به طول 20 سانتي‌متر براي نصب قفل. | مترمربع | 155500
190301 | تهيه، ساخت و جاگذاري شبكه به ابعاد 7×7 سانتي‌متر داخل كلاف چوبي در، از فيبر به ضخامت حدود 3 ميلي‌متر. | مترمربع | 58600
190302 | تهيه، ساخت و جا گذاري شبكه به ابعاد 7×7سانتي‌متر داخل كلاف چوبي در، از سه لايي داخلي به ضخامت حدود 4 ميلي‌متر. | مترمربع | 167000
190303 | تهيه، ساخت و جا گذاري شبكه به ابعاد 7×7 سانتي‌متر داخل كلاف چوبي در، از چوب داخلي به ضخامت 6 ميلي‌متر. | مترمربع | 169500
190304 | تهيه، ساخت و جا گذاري شبكه به ابعاد 7×7 سانتي‌متر داخل كلاف چوبي در، از چوب نراد خارجي به ضخامت 6 ميلي‌متر. | مترمربع | 148500
190305 | تهيه، ساخت و جا گذاري شبكه داخل كلاف چوبي در، با شبكه مقوايي لانه زنبوري. | مترمربع | 22000
190401 | تهيه و نصب پوشش دو روي در، با تخته سه لايي داخلي به ضخامت 4 ميلي‌متر، با پرس كردن. | مترمربع | 380000
190402 | تهيه و نصب پوشش دو روي در، از فيبر به ضخامت حدود 3 ميلي‌متر، با پرس كردن. | مترمربع | 127500
190403 | تهيه و نصب پوشش دو روي در، از نئوپان به ضخامت حدود 4 ميلي‌متر، با پرس كردن. | مترمربع | 97200
190404 | تهيه و نصب پوشش دو روي در، از ام. دي. اف (MDF) رنگي به ضخامت حدود 3 ميلي‌متر، با پرس كردن. | مترمربع | 168000
190501 | نصب در چوبي و يراق كوبي آن (بدون بهاي يراق‌آلات). | لنگه | 120500
190502 | دستمزد قابلمه‌اي كردن در، به ازاي متر طول قابلمه. | مترطول | 7620
190601 | تهيه و نصب روكوب چوبي چهارچوب به عرض 5 تا 7 سانتي‌متر و ضخامت 12 تا 16 ميلي‌متر، از چوب داخلي. | مترطول | 45000
190602 | تهيه و نصب روكوب چوبي چهارچوب به عرض 5 تا 7 سانتي‌متر و ضخامت 12 تا 16 ميلي‌متر، از چوب نراد خارجي. | مترطول | 39400
190603 | تهيه و نصب فتيله چوبي به ابعاد 1×1 سانتي‌متر يا مقطع معادل آن، از چوب داخلي. | مترطول | 22000
190604 | تهيه و نصب فتيله چوبي به ابعاد 2×2 سانتي‌متر يا مقطع معادل آن، از چوب داخلي. | مترطول | 27100
190605 | تهيه و نصب فتيله چوبي به ابعاد 4×4 سانتي‌متر يا مقطع معادل آن، از چوب داخلي. | مترطول | 49400
190701 | تهيه، ساخت و نصب چهارچوب كمد و گنجه از چوب نرادخارجي، به ابعاد اسمي 7×5 سانتي‌متر يا مقطع معادل آن‌ها، با تمام مشتي‌هاي پيش بيني شده. | مترطول | 92500
190702 | تهيه و ساخت در كمد و گنجه از نئوپان به ضخامت 18 ميلي‌متر و نصب زهوار چوبي درمحيط آن به ابعاد 2×8/1 سانتي‌متر. | مترمربع | 206000
190703 | تهيه وساخت در كمد و گنجه به ضخامت نهايي حدود 3/3 سانتي‌متر، با كلاف ازچوب نراد خارجي به ابعاد 5/2×5 سانتي‌متر يا مقطع معادل آن و شبكه گذاري و پوشش دور و با تخته سه لاي 4 ميلي‌متري داخلي. | مترمربع | 633000
190704 | تهيه و ساخت در كمد و گنجه به ضخامت نهايي حدود 3/3 سانتي‌متر، با كلاف از چوب نراد خارجي به ابعاد 5/2×5 سانتي‌متر يا مقطع معادل آن و شبكه گذاري و پوشش دورو با فيبربه ضخامت حدود3 ميلي‌متر. | مترمربع | 376500
190705 | تهيه و ساخت در كمد و گنجه به ضخامت نهايي حدود 3/3 سانتي‌متر، با كلاف از چوب نراد خارجي به ابعاد 5/2×5 سانتي‌متر يا مقطع معادل آن و شبكه گذاري و پوشش دور و با نئوپان به ضخامت 4 ميلي‌متر. | مترمربع | 337000
190706 | تهيه و ساخت در كمد و گنجه از ام. دي. اف (MDF) رنگي به ضخامت 16 ميلي‌متر و نصب نوار PVC در محيط آن. | مترمربع | 439500
190707 | تهيه و ساخت در كمد و گنجه به ضخامت‌هايي حدود 3 سانتي متر با کلاف از چوب نراد خارجي به ابعاد 5/2×5 سانتي متر يا مقطع معادل آن و شبکه گذاري و پوشش دو رو با ام. دي. اف (MDF) رنگي به ضخامت حدود 3 ميلي‌متر. | مترمربع | 399000
190801 | تهيه مصالح و طبقه بندي و تقسيمات داخلي عمودي و افقي كمدها و گنجه‌ها با نئوپان به ضخامت 18 ميلي‌متر با تكيه گاه‌هاي لازم و نصب زهوار جلوي تقسيمات به ابعاد 5/1×8/1 ازچوب نراد خارجي، بر حسب سطوح طبقات و تقسيمات داخلي. | مترمربع | 261000
190802 | تهيه مصالح و طبقه بندي و تقسيمات داخلي كمدها و گنجه‌ها با ام. دي. اف (MDF) رنگي به ضخامت 16 ميلي‌متر با تکيه‌گاه‌هاي لازم برحسب سطوح طبقات و تقسيمات داخلي و نيز نصب نوار پي. وي. سي. | مترمربع | 507500
190803 | تهيه مصالح و پوشش ديوارهاي داخلي كمد و گنجه‌هاشامل زيرسازي از چوب نراد خارجي، به فاصله 50 سانتي‌متر و ابعاد 5/2×5 سانتي‌متر و پوشش با فيبر به ضخامت حدود 3 ميلي‌متر. | مترمربع | 202500
190804 | تهيه مصالح و پوشش ديوارهاي داخلي كمد و گنجه‌ها شامل زيرسازي از چوب نراد خارجي، به فاصله 50 سانتي‌متر و ابعاد 5/2×5 سانتي‌متر و پوشش با ام. دي. اف (MDF) رنگي به ضخامت 3 ميلي‌متر و نصب نوار PVC. | مترمربع | 267000
190901 | تهيه و ساخت كلاف چوبي از چوب داخلي به ابعاد 4×3 سانتي‌متر يا مقطع معادل آن، براي توري پشه گير درها، با واداروسطو تهيه و كوبيدن زهوار 5/1×3 سانتي‌متر يا مقطع معادل آن، روي چهارچوب. | مترمربع | 174000
190902 | تهيه و ساخت كلاف چوبي از چوب نراد خارجي به ابعاد 4×3 سانتي‌متر يا مقطع معادل آن، براي توري پشه گيردرها، با وادار وسط و تهيه و كوبيدن زهوار 5/1×3 سانتي‌متر يا مقطع معادل آن، از چوب نراد خارجي، روي چهارچوب. | مترمربع | 166000
190903 | تهيه، ساخت و نصب كلاف براي توري پشه گير روي پنجره‌ها به ابعاد 3×2 سانتي‌متر يا مقطع معادل آن، از چوب نراد خارجي و كوبيدن زهوار 5/1×3 سانتي‌متر يا مقطع معادل آن، از چوب نراد خارجي، روي چهارچوب. | مترمربع | 305500
191001 | تهيه و نصب شبكه‌هاي چوبي از چوب نراد خارجي، براي زيرسازي سقف‌هاي كاذب، به منظور نصب قطعات اكوستيك. | مترمربع | 193000
191002 | تهيه و نصب شبكه‌هاي چوبي از چوب نراد خارجي، براي زيرسازي سقف‌هاي كاذب، به منظور اجراي لمبه‌كوبي. | مترمربع | 174000
191003 | تهيه مصالح و زير سازي به صورت شبكه عمود بر هم و اتصال نيم و نيم صليبي با چوب نراد خارجي، به ابعاد 6×4 سانتي‌متر به فاصله يك متر از يكديگر، به منظور نصب صفحات صاف آزبست سيمان درنما. | مترمربع | 112000
191004 | تهيه مصالح و زير سازي با چوب نراد خارجي، براي نصب اردواز 30×60 سانتي‌متر شامل چوب‌هاي اصلي به ابعاد 4×6 سانتي‌متر و به فاصله 80 سانتي‌متر و چوب‌هاي فرعي به ابعاد 4×3 سانتي‌متر به فاصله 20 سانتي‌متر از يكديگر. | مترمربع | 189000
191005 | تهيه مصالح و زير سازي با چوب نراد خارجي، براي نصب اردواز 30×20 سانتي‌مترشامل چوب‌هاي اصلي به ابعاد 6×4 سانتي‌متر و به فاصله 80 سانتي‌متر و چوب‌هاي فرعي به ابعاد 4×3 سانتي‌متر و به فاصله 10 سانتي‌متر از يكديگر. | مترمربع | 316000
191101 | تهيه و نصب چوب روي دست انداز پله به ضخامت حدود 6 سانتي‌متر و عرض 8 تا 12 سانتي‌متر، با لوازم اتصالي مربوط از چوب داخلي. | مترطول | 179500
191102 | تهيه و نصب چوب روي دست انداز پله به ضخامت حدود 6 سانتي‌متر و عرض 8 تا 12 سانتي‌متر، با لوازم اتصالي مربوط ازچوب نراد خارجي. | مترطول | 186500
191103 | تهيه و نصب قرنيز چوبي به ضخامت 1 تا 5/1 سانتي‌متر، از چوب داخلي كه لبه آن ابزار خورده باشد. | مترمربع | 676500
191104 | تهيه و نصب قرنيز چوبي به ضخامت 1 تا 5/1 سانتي‌متر، از چوب نراد خارجي كه لبه آن ابزار خورده باشد. | مترمربع | 597500
191105 | تهيه و نصب قرنيز چوبي از جنس ام. دي. اف (MDF) رنگي به ضخامت حدود 5/1 سانتي‌متر، لبه آن ابزار خورده باشد. | مترمربع | 600000
191201 | تهيه مصالح و پوشش ديوارها با نئوپان به ضخامت 18 ميلي‌متر. | مترمربع | 364000
191202 | اضافه بها نسبت به رديف 191201، چنانچه در محيط قطعات نئوپان زهوار از چوب نراد خارجي به ابعاد 8/1×5/1 سانتي‌متر نصب شده باشد. | مترمربع | 60000
191203 | تهيه مصالح و پوشش نرده از ورق نئوپان به ضخامت 2 سانتي‌متر، كه درمحيط آن زهوار از چوب نراد خارجي به ابعاد 2×5/1 سانتي‌متر نصب شده باشد. | مترمربع | 304500
191301 | تهيه و نصب خرپاي چوبي با چهار تراش از چوب داخلي شامل كش، لنگ (كلاف‌هاي تحتاني و فوقاني خرپا)، لاپه (پرلين)، شاخه، تو حلقي، ركاب ، كلاف روي ديوار، چوب دار و ساير اعضاي مشابه، به استثناي تخته‌كوبي‌ها، بر حسب حجم چوب نصب شده. | مترمکعب | 12514500
191302 | تهيه و نصب خرپاي چوبي با چهار تراش از چوب نراد خارجي شامل كش، لنگ (كلاف‌هاي تحتاني و فوقاني خرپا)، لاپه (پرلين)، شاخه، تو حلقي، ركاب، كلاف روي ديوار، چوب دار و ساير اعضاي مشابه، به استثناي تخته‌كوبي‌ها، بر حسب حجم چوب نصب شده. | مترمکعب | 14505000
191303 | تهيه مصالح و كوبيدن توفال در زير شيرواني با هر نوع چوب. | مترمربع | 138000
191304 | تهيه مصالح و كوبيدن تخته زير ابروي شيرواني و تخته‌هاي دستكي زير كاه گل از تخته 3 سانتي‌متري داخلي. | مترمربع | 443500
191305 | تهيه مصالح و كوبيدن تخته زير ابروي شيرواني و تخته‌هاي دستكي زير كاه گل ازچوب 3 سانتي‌متري نراد خارجي. | مترمربع | 484500
191306 | تهيه و اجراي تير ريزي سقف با تيرهاي چوبي از نوع چهار تراش داخلي به ابعاد 20×10 سانتي‌متر، با تمام لوازم و متعلقات مربوط. | مترطول | 263000
191307 | تهيه و اجراي تير ريزي سقف با تيرهاي چوبي از نوع چهار تراش نراد خارجي به ابعاد 20×10 سانتي‌متر با تمام لوازم و متعلقات مربوط. | مترطول | 316000
191401 | تهيه مصالح و كوبيدن لمبه با چوب نراد خارجي روي زيرسازي چوبي. | مترمربع | 186500
191501 | نصب انواع پاركت چوبي روي سطوح آماده شده با ساب و لاك لازم. | مترمربع | 112500
191601 | اجراي روكش روي كارهاي چوبي، همراه با پرداخت سطح روكش شده، به طور كامل. | مترمربع | 55900
191701 | تهيه و نصب چوب‌هاي ضربه گير لبه سكوها، همراه با چوب‌هاي صليبي داخل سكو، از چوب نراد خارجي بر حسب حجم چوب‌هاي نصب شده. | مترمکعب | 14321500
200101 | كاشي كاري با كاشي لعابي با سطح تا 5/2 دسيمتر مربع. | مترمربع | 249000
200102 | كاشي كاري با كاشي لعابي با سطح بيش از 5/2 تا 5/3 دسيمتر مربع. | مترمربع | 259500
200103 | كاشي كاري با كاشي لعابي با سطح بيش از 5/3 تا 4 دسيمتر مربع. | مترمربع | 269500
200104 | كاشي كاري با كاشي لعابي با سطح بيش از 4 تا 5/4 دسيمتر مربع. | مترمربع | 278000
200105 | كاشي كاري با كاشي لعابي با سطح بيش از 5/4 تا 5 دسيمتر مربع. | مترمربع | 278500
200106 | كاشي كاري با كاشي لعابي با سطح بيش از 5 تا 6 دسيمتر مربع. | مترمربع | 290500
200107 | كاشي كاري با كاشي لعابي با سطح بيش از 6 تا 9 دسيمتر مربع. | مترمربع | 264500
200108 | كاشي كاري با كاشي لعابي با سطح بيش از 9 دسيمتر مربع. | مترمربع | 280000
200201 | اضافه‌ بها به رديف‌هاي 200101 تا 200108 چنانچه در رديف‌هاي كاشي بجاي ملات از چسب استفاده شود. | مترمربع | 147000
200301 | تهیه و نصب سراميك لعابدار با سطح 1 تا 5/2 دسيمتر مربع. | مترمربع | 250500
200302 | تهیه و نصب سراميك لعابدار با سطح 5/2 تا 4 دسيمتر مربع. | مترمربع | 250000
200303 | تهیه و نصب سراميك لعابدار با سطح 4 تا 5 دسيمتر مربع. | مترمربع | 245000
200304 | تهیه و نصب سراميك لعابدار با سطح بيش از 5 تا 6 دسيمتر مربع. | مترمربع | 245000
200305 | تهیه و نصب سراميك لعابدار با سطح بيش از 6 تا 8 دسيمتر مربع. | مترمربع | 224000
200306 | تهیه و نصب سراميك لعابدار با سطح بيش از 8 تا 9 دسيمتر مربع. | مترمربع | 243500
200307 | تهیه و نصب سراميك لعابدار با سطح بيش از 9 تا 11 دسيمتر مربع. | مترمربع | 245500
200308 | تهیه و نصب سراميك لعابدار با سطح بيش از 11 تا 16 دسيمتر مربع. | مترمربع | 249500
200309 | تهیه و نصب سراميك لعابدار با سطح بيش از 16 تا 22 دسيمتر مربع. | مترمربع | 248000
200401 | تهیه و نصب سراميك ضد اسيد بدون لعاب. | مترمربع | 330000
200402 | تهیه و نصب سراميك ضد اسيد لعابدار. | مترمربع | 341000
200501 | تهیه و نصب سراميك گرانيتي مات. | مترمربع | 312500
200502 | اضافه بها به رديف 200501 چنانچه از سراميك كاليبره استفاده شود. | مترمربع | 128000
200503 | اضافه بها به رديف‌هاي 200501 و 200502 چنانچه سراميك ساب خورده سطح آن صيقلي باشد. | مترمربع | 220500
210101 | فرش كف با موزاييك سيماني ساده به ابعاد 25×25 سانتي‌متر، با 5/2 سانتي‌متر ماسه نرم زير آن و دوغاب‌ريزي. | مترمربع | 137500
210102 | فرش كف با موزاييك سيماني ساده به ابعاد 30×30 سانتي‌متر، با 5/2 سانتي‌متر ماسه نرم زيرآن و دوغاب‌ريزي. | مترمربع | 133000
210103 | فرش كف باموزاييك سيماني ساده به ابعاد 25×25 سانتي‌متر. | مترمربع | 153500
210104 | فرش كف با موزاييك سيماني ساده به ابعاد 30×30 سانتي‌متر. | مترمربع | 150000
210201 | فرش كف با موزاييك ايراني به ابعاد 15×15 سانتي‌متر. | مترمربع | 240000
210202 | فرش كف با موزاييك ايراني به ابعاد 25×25 سانتي‌متر. | مترمربع | 195500
210203 | فرش كف با موزاييك ايراني به ابعاد 30×30 سانتي‌متر. | مترمربع | 191500
210204 | فرش كف با موزاييك ايراني به ابعاد 40×40 سانتي‌متر. | مترمربع | 199500
210301 | فرش كف با موزاييك فرنگي با خرده سنگ‌هاي تا نمره 4 به ابعاد 15×15 سانتي‌متر. | مترمربع | 231500
210302 | فرش كف با موزاييك فرنگي با خرده سنگ‌هاي تا نمره 4 به ابعاد 25×25 سانتي‌متر. | مترمربع | 187500
210303 | فرش كف با موزاييك فرنگي با خرده سنگ‌هاي تا نمره 4 به ابعاد30×30 سانتي‌متر. | مترمربع | 184000
210304 | فرش كف با موزاييك فرنگي با خرده سنگ‌هاي تا نمره 4 به ابعاد 40×40 سانتي‌متر. | مترمربع | 186500
210401 | اضافه بها به رديف‌هاي 210301 تا 210304، در صورتي كه سنگ‌هاي نمره 5 يا بيشتردر آن‌ها به كار رود. | مترمربع | 18500
210402 | اضافه بها به رديف‌هاي 210303 و 210304، در صورتي كه لاشه سنگ‌هاي درشت مرمر يا مرمريت در آن به كاررود. | مترمربع | 41800
210501 | فرش كف با موزاييك ماشيني ايراني. | مترمربع | 175000
210502 | فرش كف با موزاييك ماشيني فرنگي. | مترمربع | 205500
210503 | فرش كف با موزاييك ماشيني طرح گرانيت. | مترمربع | 213000
210504 | فرش كف با موزاييك ماشيني آجدار ايراني. | مترمربع | 168500
210505 | فرش كف با موزاييك ماشيني آجدار فرنگي. | مترمربع | 210500
210506 | تهيه مصالح و اجراي موزاييك ويبره‌اي كارخانه‌اي (واش بتن) با هر نوع ملات. | مترمربع | 242500
220101 | تهيه و نصب سنگ پلاك در سطوح افقي از نوع تراورتن سفيد به ‌ضخامت 5/1 تا 2 سانتي‌متر. | مترمربع | 1031000
220102 | تهيه و نصب سنگ پلاك در سطوح افقي از نوع تراورتن ليمويي آذرشهر به‌ ضخامت 5/1 تا 2 سانتي‌متر. | مترمربع | 700500
220103 | تهيه و نصب سنگ پلاك در سطوح افقي از نوع تراورتن قرمز آذر شهر به ‌ضخامت 5/1 تا 2 سانتي‌متر. | مترمربع | 698500
220104 | تهيه و نصب سنگ پلاك لاشه تراورتن براي كف. | مترمربع | 203500
220201 | تهيه و نصب سنگ پلاك سياه لاشتر اصفهان در سطوح افقي، به ضخامت 5/1 تا 2 سانتي‌متر. | مترمربع | 401000
220202 | تهيه و نصب سنگ پلاك سياه نجف آباد در سطوح افقي به ضخامت 5/1 تا 2 سانتي‌متر. | مترمربع | 663500
220301 | تهيه و نصب سنگ پلاك مرمريت گوهره خرم آباد در سطوح افقي به ضخامت 5/1 تا 2 سانتي‌متر. | مترمربع | 428500
220302 | تهيه و نصب سنگ پلاك قرمز سنندج در سطوح افقي به ضخامت 5/1 تا 2 سانتي‌متر. | مترمربع | 573000
220303 | تهيه و نصب سنگ پلاك مرمريت كرم و يا صورتي آباده در سطوح افقي به ضخامت 5/1 تا 2 سانتي‌متر. | مترمربع | 507000
220304 | تهيه و نصب سنگ پلاك مرمريت كرم و يا صورتي كرمان در سطوح افقي به ضخامت 5/1 تا 2 سانتي‌متر. | مترمربع | 548000
220305 | تهيه و نصب سنگ پلاك مرمريت صورتي بجستان يا انارک در سطوح افقي به ضخامت 5/1 تا 2 سانتي‌متر. | مترمربع | 467500
220306 | تهيه و نصب سنگ پلاك مرمريت جوشقان در سطوح افقي به ضخامت 5/1 تا 2 سانتي‌متر. | مترمربع | 520000
220307 | تهيه و نصب سنگ پلاك مرمريت سميرم درسطوح افقي به ضخامت 5/1 تا 2 سانتي‌متر. | مترمربع | 421000
220308 | تهيه و نصب سنگ پلاك مرمريت بوژان در سطوح افقي به ضخامت 5/1 تا 2 سانتي‌متر. | مترمربع | 391500
220309 | تهيه و نصب سنگ پلاك مرمريت گندمك در سطوح افقي به ضخامت 5/1 تا 2 سانتي‌متر. | مترمربع | 486000
220310 | تهيه و نصب سنگ پلاك مرمريت کاشمر يا خور و بيابانک در سطوح افقي به ضخامت 5/1 تا 2 سانتي‌متر. | مترمربع | 493500
220401 | تهيه و نصب سنگ پلاك چيني سفيد قروه در سطوح افقي به ضخامت 5/1 تا 2 سانتي‌متر. | مترمربع | 612000
220402 | تهيه و نصب سنگ پلاك چيني كريستال قروه درسطوح افقي به ضخامت 5/1 تا 2 سانتي‌متر. | مترمربع | 559500
220403 | تهيه ونصب سنگ پلاك چيني نيريز در سطوح افقي به ضخامت 5/1 تا 2 سانتي‌متر. | مترمربع | 573000
220404 | تهيه و نصب سنگ پلاك چيني اليگودرز در سطوح افقي به ضخامت 5/1 تا 2 سانتي‌متر. | مترمربع | 559500
220405 | تهيه و نصب سنگ پلاك چيني ازنا در سطوح افقي به ضخامت 5/1 تا 2 سانتي‌متر. | مترمربع | 573000
220406 | تهيه و نصب سنگ پلاك چيني ابري لايبيد در سطوح افقي به ضخامت 5/1 تا 2 سانتي‌متر. | مترمربع | 454500
220407 | تهيه و نصب سنگ پلاك چيني سفيد سيرجان درسطوح افقي به ضخامت 5/1 تا 2 سانتي‌متر. | مترمربع | 672000
220408 | تهيه و نصب سنگ بادبر به ابعاد 30×15 از تراورتن قرمز اصفهان و يا تراورتن سفيد. | مترمربع | 416000
220409 | تهيه و نصب سنگ بادبر به ابعاد 30×15 از سنگ مرمريت جوشقان. | مترمربع | 360500
220501 | تهيه و نصب سنگ گرانيت شكلاتي خرم دره در سطوح افقي به ضخامت 5/1 تا 2 سانتي‌متر. | مترمربع | 497500
220502 | تهيه و نصب گرانيت سبز پيرانشهر در سطوح افقي به ضخامت 5/1 تا 2 سانتي‌متر. | مترمربع | 838500
220503 | تهيه و نصب گرانيت سبز بيرجند در سطوح افقي به ضخامت 5/1 تا 2 سانتي‌متر. | مترمربع | 837500
220504 | تهيه و نصب سنگ گرانيت گل پنبه‌اي در سطوح افقي به ضخامت 5/1 تا 2 سانتي‌متر. | مترمربع | 531500
220505 | تهيه و نصب سنگ گرانيت سفيد نطنز در سطوح افقي به ضخامت 5/1 تا 2 سانتي‌متر. | مترمربع | 534000
220506 | تهيه و نصب سنگ گرانيت مشکي نطنز در سطوح افقي به ضخامت 5/1 تا 2 سانتي‌متر. | مترمربع | 722500
220507 | تهيه و نصب سنگ گرانيت مشکي تويسرکان در سطوح افقي به ضخامت 5/1 تا 2 سانتي‌متر. | مترمربع | 7399500
220508 | تهيه و نصب سنگ گرانيت يزد در سطوح افقي به ضخامت 5/1 تا 2 سانتي‌متر. | مترمربع | 1001000
220509 | تهيه و نصب سنگ گرانيت کرم نهبندان در سطوح افقي به ضخامت 5/1 تا 2 سانتي‌متر. | مترمربع | 645500
220601 | اضافه بها نسبت به رديف‌هاي تهيه و نصب سنگ پلاك در سطوح افقي، در صورتي كه سنگ‌هاي پلاك در سطوح قايم نصب شوند. | مترمربع | 27900
220602 | اضافه بها نسبت به رديف‌هاي تهيه و نصب سنگ پلاك براي تهيه واجراي كامل اسكوپ در سنگ‌هاي پلاك بجز سنگ‌هاي گرانيت براي سطوح قايم. | مترمربع | 31200
220603 | اضافه بهابه رديف‌هاي تهيه و نصب سنگ پلاك ، براي تهيه و اجراي كامل اسكوپ در سنگ‌هاي گرانيت براي سطوح قايم. | مترمربع | 52400
220604 | اضافه بها به رديف‌هاي سنگ كاري قائم در صورتي كه سطح كار داراي انحنا باشد. | مترمربع | 65400
220605 | اضافه بها به سنگ كاري سطوح افقي در صورتي كه سنگ در سقف درگاهي و پنجره نصب شود. | مترمربع | 81700
220606 | اضافه بها به رديف‌هاي سنگ كاري سنگ‌هاي پلاك در سطوح قائم وقتي بدون استفاده از ملات و به صورت خشك نصب شوند. | مترمربع | 422000
220607 | اضافه بها براي تيشه‌اي كردن يا كلنگي كردن سنگ‌هاي پلاك. | مترمربع | 52200
220608 | گرد كردن لبه سنگ، تعبيه شيار‏‏‏، چفت و آبچكان سنگ‌هاي پلاك بجز گرانيت براي هر مورد. | مترطول | 52100
220609 | گرد كردن لبه سنگ، تعبيه شيار‏‏‏، چفت و آبچكان سنگ‌هاي پلاك گرانيت براي هر مورد. | مترطول | 56100
220701 | تهيه و نصب قرنيز به ارتفاع 10 سانتي‌متر و به ضخامت 1 سانتي‌متر از انواع سنگ تراورتن سفيد. | مترطول | 37700
220702 | تهيه و نصب قرنيز به ارتفاع 10 سانتي‌متر و به ضخامت 1 سانتي‌متر از انواع سنگ مرمريت. | مترطول | 31400
220703 | تهيه و نصب قرنيز به ارتفاع 10 سانتي‌متر و به ضخامت 1 سانتي‌متر از انواع سنگ چيني. | مترطول | 34500
220704 | تهيه و نصب قرنيز به ارتفاع 10 سانتي‌متر و به ضخامت 1 سانتي‌متر از سنگ گرانيت کرم نهبندان. | مترطول | 54000
220801 | تهيه، حمل و نصب جدول‌هاي سنگي با سنگ تراورتن سفيد، به ضخامت 6 سانتي‌متر به همراه اجراي بتن تقويت و بند كشي با ملات ماسه سيمان. | مترمربع | 442000
220802 | اضافه بهاي افزايش ضخامت به رديف 220801، به ازاي هر سانتي‌متر اضافه ضخامت. | مترمربع | 33800
220803 | تهيه، حمل و نصب جدول‌هاي سنگي با سنگ چيني لايبيد، به ضخامت 6 سانتي‌متر به همراه اجراي بتن تقويت و بند كشي با ملات ماسه سيمان. | مترمربع | 606500
220804 | اضافه بهاي افزايش ضخامت به رديف 220803، به ازاي هر سانتي‌متر اضافه ضخامت. | مترمربع | 64600
220805 | تهيه، حمل و نصب جدول‌هاي سنگي با سنگ لاشتر خاكستري (سياه)، به ضخامت 6 سانتي‌متر به همراه اجراي بتن تقويت و بند كشي با ملات ماسه سيمان. | مترمربع | 361500
220806 | اضافه بهاي افزايش ضخامت به رديف 220805، به ازاي هر سانتي‌متر اضافه ضخامت. | مترمربع | 30800
220901 | تهيه، حمل و نصب سنگ مكعبي (كيوبيك) به ابعاد 10×10×10 سانتي‌متر در كف با سنگ تراورتن سفيد، با ملات ماسه سيمان. | مترمربع | 326500
220902 | تهيه، حمل و نصب سنگ مكعبي (كيوبيك) به ابعاد 10×10×10 سانتي‌متر در كف با سنگ گرانيت شكلاتي خرم‌دره، با ملات ماسه سيمان. | مترمربع | 326500
220903 | تهيه، حمل و نصب سنگ مكعبي (كيوبيك) به ابعاد 10×10×10 سانتي‌متر در كف با سنگ گرانيت كرم نهبندان، با ملات ماسه سيمان. | مترمربع | 321000
220904 | تهيه، حمل و نصب سنگ مكعبي (كيوبيك) به ابعاد 10×10×10 سانتي‌متر در كف با سنگ گرانيت يزد، با ملات ماسه سيمان. | مترمربع | 414000
230101 | تهيه و نصب كف پوش پلاستيكي (از نوع وينيل)، به صورت رول و با ضخامت 5/1 ميلي‌متر. | مترمربع | 205000
230102 | تهيه و نصب كف پوش پلاستيكي (از نوع وينيل)، به صورت رول و با ضخامت 2 ميلي‌متر. | مترمربع | 222000
230103 | تهيه و نصب كف پوش پلاستيكي (از نوع وينيل)، به صورت تايل به ابعادمختلف و ضخامت 7/1 ميلي‌متر. | مترمربع | 209000
230104 | تهيه و نصب كف پوش پلاستيكي (از نوع وينيل)، به صورت تايل به ابعاد مختلف و ضخامت 2 ميلي‌متر. | مترمربع | 265000
230201 | تهيه و نصـب كـف پوش پلاستيكي (از نوع وينيل)، به صورت رول با طرح پولكي و با ضخامـت 2 ميلي‌متر. | مترمربع | 241000
230202 | تهيه و نصـب كـف پوش پلاستيكي (از نوع وينيل)، به صورت رول با طرح پولكي و با ضخامـت 5/2 ميلي‌متر. | مترمربع | 261500
230203 | تهيه و نصـب كـف پوش پلاستيكي (از نوع وينيل)، به صورت رول با طرح پولكي و با ضخامـت 3 ميلي‌متر. | مترمربع | 290500
230204 | تهيه و نصـب كـف پوش پلاستيكي (از نوع وينيل)، به صورت تايل به ابعاد مختلف با طرح پولكي و ضخامـت 2 ميلي‌متر. | مترمربع | 228000
230205 | تهيه و نصـب كـف پوش پلاستيكي (از نوع وينيل)، به صورت تايل به ابعاد مختلف با طرح پولكي و ضخامـت 3 ميلي‌متر. | مترمربع | 349500
230101 | تهيه و نصب كف پوش پلاستيكي (از نوع وینیل) به صورت رول و با ضخامت 1.5 ميلي‌متر. | مترمربع | 205000
230102 | تهيه و نصب كف پوش پلاستيكي (از نوع وینیل) به صورت رول و با ضخامت 2 ميلي‌متر. | مترمربع | 222000
230103 | تهيه و نصب كف پوش پلاستيكي (از نوع وینیل) به صورت تایل و با ضخامت 1.7 ميلي‌متر. | مترمربع | 209000
230104 | تهيه و نصب كف پوش پلاستيكي (از نوع وینیل) به صورت تایل و با ضخامت 2 ميلي‌متر. | مترمربع | 265000
230201 | تهيه و نصب كف پوش پلاستيكي (از نوع وینیل) به صورت رول با ابعاد مختلف و با ضخامت 2 ميلي‌متر. | مترمربع | 241000
230202 | تهيه و نصب كف پوش پلاستيكي (از نوع وینیل) به صورت رول با ابعاد مختلف و با ضخامت 2.5 ميلي‌متر. | مترمربع | 261500
230203 | تهيه و نصب كف پوش پلاستيكي (از نوع وینیل) به صورت رول و با ضخامت 3 ميلي‌متر. | مترمربع | 290500
230204 | تهيه و نصب كف پوش پلاستيكي (از نوع وینیل) به صورت رول با ابعاد مختلف و با ضخامت 2 ميلي‌متر. | مترمربع | 228000
230205 | تهيه و نصب كف پوش پلاستيكي (از نوع وینیل) به صورت رول با ابعاد مختلف و با ضخامت 3 ميلي‌متر. | مترمربع | 349500
230301 | تهيه و نصب كف پوش لاستيكي آجدار، به صورت رول با ابعاد مختلف و با ضخامت 2.5 ميلي‌متر. | مترمربع | 312500
230302 | تهيه و نصب كف پوش لاستيكي آجدار، به صورت رول و با ضخامت 3 ميلي‌متر. | مترمربع | 300500
230303 | تهيه و نصب كف پوش لاستيكي آجدار، به صورت رول و با ضخامت 4 ميلي‌متر. | مترمربع | 414000
230304 | تهيه و نصب كف پوش لاستيكي، به صورت تايل به ابعاد مختلف و ضخامت 5/1 ميلي‌متر. | مترمربع | 266500
230401 | تهيه و نصب پوشش پلاستيكي ديوارها از نوع پروفيل پي. وي. سي، به عرض 10 سانتي‌متر. | مترمربع | 153000
230402 | تهيه و نصب لبه پوشش پلاستيكي، از نوع پروفيل پي. وي. سي. | مترطول | 14800
230403 | تهيه و نصب نبشي پلاستيكي، از نوع پروفيل پي. وي. سي. | مترطول | 21900
230404 | تهيه و نصب قرنيز پي وي سي فشرده به ارتفاع 10 سانتي‌متر و ضخامت 5 ميلي‌متر. | مترطول | 35700
230501 | تهيه و نصب ورق‌هاي موجدار پي. وي. سي به ضخامت حدود 2 ميلي‌متر. | مترمربع | 129500
230502 | تهيه و نصب ورق‌هاي بدون موج پلي استايرن به ضخامت حدود 3 ميلي‌متر. | مترمربع | 47100
230503 | تهيه و نصب ورق‌هاي بدون موج آكريليك به ضخامت حدود 3 ميلي‌متر . | مترمربع | 681500
230601 | تهيه ونصب پلاستوفوم (يونوليت) با هر چگالي، سفيد يا الوان به ضخامت يك سانتي‌متر، باتمام وسايل نصب بدون زيرسازي. | مترمربع | 36400
230602 | اضافه بها به رديف 230601 به ازاي هر سانتي‌متر كه به ضخامت يك سانتي‌متر اضافه شود، كسر سانتي‌متر به تناسب محاسبه مي شود. | مترمربع | 10100
230701 | تهيه و نصب نايلون (فيلم پلي اتيلن) به وزن حدود150 گرم در متر مربع ، براي اطراف بتن و يا كارهاي مشابه آن، كه نايلون الزاما در كارباقي بماند. | مترمربع | 6020
230801 | تهيه و نصب ورق‌هاي پلاستيك تقويت شده با فايبرگلاس موج‌دار به ضخامت حدود 9/0 ميلي‌متر. | مترمربع | 117000
230802 | تهيه و نصب ورق‌هاي پلاستيك تقويت شده با فايبرگلاس بدون موج به ضخامت حدود 5/1 ميلي‌متر. | مترمربع | 149000
230804 | تهيه و نصـب ورق‌هاي پلاستيـك تقويـت شده با فايبرگلاس موج‌دار به ضخامـت حدود 5/1 ميلي‌متر. | مترمربع | 143000
230901 | تهيه و نصب واتر استاپ به عرض 15 سانتي‌متر، ازجنس پي. وي. سي. | مترطول | 116500
230902 | اضافه بها به رديف 230901، براي هر سانتي‌متر اضافه بر 15 سانتي‌متر. | مترطول | 4630
230903 | تهيه و نصب واتر استاپ به عرض 15 سانتي‌متر، ازجنس لاستيك. | مترطول | 149500
230904 | اضافه بها به رديف 230903، براي هر سانتي‌متر اضافه بر 15 سانتي‌متر. | مترطول | 8670
231001 | تهيه و جاگذاري غلاف پلاستيكي در بتن براي عبور لوله و ساير مصارف. | کيلوگرم | 225500
231002 | تهيه، سوراخ‌کاري و جاگذاري لوله پلاستيكي براي زهکشي. | کيلوگرم | 128000
231003 | تهيه و نصب پله فولادي با روکش پروپيلن. | عدد | 119500
231101 | تهيه، ساخت و نصب پنجره با پروفيل U.P.V.C، تا مساحت 75/. متر مربع. | مترمربع | 2773000
231102 | تهيه، ساخت و نصب پنجره با پروفيل U.P.V.C، به مساحت بيش از 75/. تا 2 متر مربع. | مترمربع | 1857000
231103 | تهيه، ساخت و نصب پنجره با پروفيل U.P.V.C، به مساحت بيش از 2 متر مربع. | مترمربع | 1446500
231201 | تهيه مصالح و اجراي ژئوگريد تک سويه مسلح کننده خاک داراي مقاومت نهايي (LTDS) 120 ساله در محيط خاکي (9 > PH و PH > 4) به ميزان KN/m 20 جهت ساخت ديوارهاي حايل خاک مسلح و تسليح شيب‌ها. | مترمربع | 77400
231202 | تهيه مصالح و اجراي ژئوگريد دو سويه داراي مقاومت نهايي (LTDS) 120 ساله در محيط خاکي | مترمربع | 66400
231203 | اضافه بها به رديف‌هاي 231201 و 231202 به ازاي هر KN/m5 افزايش در مقاومت کششي نهايي (LTDS) 120 ساله. | مترمربع | 3000
231204 | اضافه بها به رديف هاي 231201 و 231202 زماني که ژئوگريد در محيط قليايي PH > 9 يا اسيدي PH < 4 استفاده گردد. | مترمربع
231205 | اضافه بها نصب ژئوگريد در نماهاي Wrap-around بابت متراژي که در نما ديده مي‌شود. | مترمربع | 99900
231206 | تهيه مصالح و اجراي ژئوممبراين (زمين غشا) از جنس پلي اتيلن سنگين (high density poly ethylene) به ضخامت 1 ميلي‌متر براي عايق کاري سطوح و سازه‌هاي مختلف، مانند مخازن آب، سدها، حوضچه‌هاي فاضلاب و استخرهاي کشاورزي. | مترمربع | 120500
231207 | تهيه مصالح و اجراي ژئوتكستايل بافته (زمين پارچه) با مقاومت کششي 100 كيلو نيوتن بر متر طول و کرنش حداکثر 12% به منظور افزايش ظرفيت باربري و تسليح خاك. | مترمربع | 77900
231208 | اضافه ‌بها به رديف 231207 به ازاي هر 50 كيلونيوتن افزايش در مقاومت كششي در هر جهت. | مترمربع | 1750
231301 | اضافه بها به رديف 180901 در صورتي‌كه بين صفحات گچي يك لايه پوشش عايق از جنس پلي‌استايرن اكسترود شده به ضخامت 70 تا 85 ميلي‌متر قرار گيرد. | متر مربع | 368000
231302 | اضافه بها به رديف 180901 در صورتي‌كه به‌ جاي صفحات گچي از صفحات پلي‌استايرن اكسترود شده به ضخامت 70 تا 85 ميلي‌متر استفاده شود. | متر مربع | 95500
231401 | تهيه و نصب نماي پيش‌ساخته از جنس پلي‌استايرن با پوشش سيمان پليمري و سيليس به ضخامت پوشش 3 تا 5 ميلي‌متر و ضخامت كل تا 55 ميلي‌متر، با هر رنگ و سطح صاف. | مترمربع | 600000
231402 | تهيه و نصب ابزارهاي تزييني پيش‌ساخته از جنس پلي‌استايرن با پوشش سيمان پليمري و سيليس به ضخامت پوشش 3 تا 5 ميلي‌متر و ضخامت كل تا 55 ميلي‌متر به عرض تا 200 ميلي‌متر، با هر رنگ و سطح صاف. | مترطول | 400000
231403 | اضافه بها به رديف 231402 به‌ازاي هر 100 ميلي‌متر افزايش عرض ابزار . | مترطول | 120000
231501 | تهيه و نصب ابزارهاي تزييني پيش‌ساخته گوشه سقف،‌ ديوار و چارچوب‌ها از جنس پلي‌استايرن اكسترود شده با ضخامت 8 تا 15 ميلي‌متر به‌ عرض تا 175 ميلي‌متر، با هر رنگ و سطح صاف. | مترطول | 99000
231502 | اضافه بها به رديف 231501 براي ابزار به‌ عرض بيش از 175 ميلي‌متر تا 350 ميلي‌متر. | مترطول | 69000
240101 | تهيه و نصب شيشه 3 ميلي‌متري ساده با چسب سيليکون. | مترمربع | 158500
240102 | تهيه و نصب شيشه 4 ميلي‌متري ساده با چسب سيليکون. | مترمربع | 163000
240103 | تهيه و نصب شيشه 5 ميلي‌متري ساده با چسب سيليکون. | مترمربع | 231500
240104 | تهيه و نصب شيشه 6 ميلي‌متري ساده با چسب سيليکون. | مترمربع | 264500
240105 | تهيه و نصب شيشه 8 ميلي‌متري ساده با چسب سيليکون. | مترمربع | 311500
240106 | تهيه و نصب شيشه 10 ميلي‌متري ساده با چسب سيليکون. | مترمربع | 359500
240201 | تهيه و نصب شيشه 4 ميلي‌متري مشجر با چسب سيليکون. | مترمربع | 187500
240202 | تهيه و نصب شيشه 6 ميلي‌متري مشجر با چسب سيليکون. | مترمربع | 294500
240203 | تهيه و نصب شيشه 10 ميلي‌متري مشجر با چسب سيليکون. | مترمربع | 490000
240301 | تهيه و نصب شيشه نشکن (سکوريت) به ضخامت 4 ميلي‌متر با نوار پلاستيکي. | مترمربع | 309000
240302 | تهيه و نصب شيشه نشکن (سکوريت) به ضخامت 5 ميلي‌متر با نوار پلاستيکي. | مترمربع | 379500
240303 | تهيه و نصب شيشه نشکن (سکوريت) به ضخامت 6 ميلي‌متر با نوار پلاستيکي. | مترمربع | 411000
240304 | تهيه و نصـب شيشه نشكن (سكوريت) به ضخامت 8 ميلي‌متر با نوار پلاستيكي. | مترمربع | 472000
240305 | تهيه و نصـب شيشه نشكن (سكوريت) به ضخامت 10 ميلي‌متر با نوار پلاستيكي. | مترمربع | 571500
240306 | تهيه و نصـب شيشه نشكن (سكوريت) اعم از ثابت با بازشو به ضخامت 10 ميلي‌متر كه در داخل قاب نصب نمي‌شود بدون لولا، يراق‌آلات و اتصالات. | مترمربع | 497000
240401 | تهيه و نصب شيشه 4 ميلي‌متري رفلکتيو (بازتابنده) رنگي. | مترمربع | 235000
240402 | تهيه و نصب شيشه 6 ميلي‌متري رفلکتيو (بازتابنده) رنگي. | مترمربع | 453000
240501 | تهيه و نصب آجر شيشه‌اي به ابعاد 15×15 سانتي‌متر با ملات دوغاب مربوط در كف (شبكه فلزي جداگانه پرداخت مي‌شود). | مترمربع | 1066500
240502 | تهيه و نصب آجر شيشه‌اي به ابعاد 20×20 سانتي‌متر با ملات دوغاب مربوط در كف (شبكه فلزي جداگانه پرداخت مي‌شود). | مترمربع | 629500
240503 | تهيه و نصب بلوك‌هاي شيشه‌اي تو خالي مخصوص نما به ابعاد مختلف و ضخامت 8 سانتي‌متر. | مترمربع | 2922500
240601 | سند بلاست کردن شيشه (مات کردن شيشه به طريق ماسه پاشي). | مترمربع | 84100
240701 | اضافه بها به رديف‌هاي 240101 تا 240106‏، اگر شيشه به صورت فلوت باشد. | مترمربع | 500
240702 | اضافه بها به رديف‌هاي 240101 تا 240106‏، 240201 و 240202 در صورتي‌ كه شيشه‌ها رنگي باشد. | مترمربع | 47700
240703 | اضافه بها به رديف‌هاي 240301 تا 240305‏، اگر شيشه‌هاي سكوريت رنگي باشند. | مترمربع | 35600
240704 | اضافه بها به رديف‌هاي 240306‏، در صورتي كه شيشه رنگي باشد. | مترمربع | 113500
240705 | اضافه بها به رديف‌هاي 240301 تا 240305‏، در صورتي كه در نصب شيشه بجاي نوار، از چسب سيليكون استفاده شود. | کيلوگرم | 7520
240706 | اضافه بها نسبت به رديف‌هاي تهيه و نصب شيشه اگر شيشه به صورت دوجداره تهيه و مصرف شود، برحسب محيط شيشه دوجداره شده. | مترطول | 89800
240707 | كسر بها به رديف‌هاي 240101 تا 240106 و 240201 تا 240203، در صورتي كه بجاي چسب سيليكون از نوار پلاستيكي استفاده شود. | مترمربع | -10200
240708 | كسر بها به رديف‌هاي 240101 تا 240106 و 240201 تا 240203، در صورتي كه بجاي چسب سيليكون از بطانه استفاده شود. | مترمربع | -28300
240801 | لايه کاري (Lamination) دو شيشه مسطح. | مترمربع | 192000
250101 | سمباده يا برس زدن (زنگ زدايي) اسكلت‌هاي فلزي و يا ميل‌گرد. | کيلوگرم | 665
250102 | سمباده يا برس زدن (زنگ زدايي) كارهاي فلزي به استثناي اسكلت‌هاي فلزي و ميل‌گرد. | مترمربع | 17700
250201 | زنگ زدايي اسكلت‌هاي فلزي و يا ميل‌گرد به روش ماسه پاشي (سندبلاست). | کيلوگرم | 2750
250202 | زنگ زدايي كارهاي فلزي به استثناي اسكلت‌هاي فلزي و ميل‌گرد، به روش ماسه پاشي (سندبلاست). | مترمربع | 60900
250203 | زنگ زدايي اسكلت‌هاي فلزي، به روش ساچمه پاشي (شات بلاست). | کيلوگرم | 3450
250204 | زنگ زدايي كارهاي فلزي به استثناي اسكلت‌هاي فلزي، به روش ساچمه پاشي (شات بلاست). | مترمربع | 76900
250301 | تهيه مصالح و اجراي يك دست رنگ ضد زنگ روي اسكلت فلزي. | کيلوگرم | 1040
250302 | تهيه مصالح و اجراي يك دست رنگ ضد زنگ روي كارهاي فلزي به استثناي اسكلت‌هاي فلزي. | مترمربع | 32000
250303 | تهيه مصالح و اجراي رنگ اپوكسي براي مخازن و ساير كارهاي فلزي، شامل دوقشر ضد زنگ براي اپوكسي، يك قشرآستر و يك قشر رويه. | مترمربع | 136500
250304 | تهيه مصالح و اجراي رنگ روغني كامل روي كارهاي فلزي. | مترمربع | 114000
250305 | تهيه مصالح و اجراي رنگ اكليلي كامل روي كارهاي فلزي. | مترمربع | 119500
250306 | تهيه مصالح و اجراي رنگ اپوکسي به طريق بدون هوا (air less)، روي کارهاي فلزي در سه قشر، هر قشر به ضخامت خشک 25 ميکرون. | مترمربع | 160000
250307 | اضافه بها به رديف 250306 به ازاي هر سه ميکرون اضافه ضخامت، به ازاي هر قشر. | مترمربع | 5700
250308 | تهيه مصالح و اجراي رنگ زينک ريچ به طريق بدون هوا (air less)، روي کارهاي فلزي در سه قشر، هر قشر به ضخامت خشک 25 ميکرون. | مترمربع | 162000
250309 | اضافه بها به رديف 250308 به ازاي هر سه ميکرون اضافه ضخامت، به ازاي هر قشر. | مترمربع | 5770
250310 | تهيه مصالح و اجراي رنگ الکيدي به طريق بدون هوا (air less)، روي کارهاي فلزي در سه قشر، هر قشر به ضخامت خشک 25 ميکرون. | مترمربع | 168500
250311 | اضافه بها به رديف 250310 به ازاي هر سه ميکرون اضافه ضخامت، به ازاي قشر. | مترمربع | 5550
250401 | تهيه مصالح و اجراي رنگ روغني كامل روي در و ساير كارهاي چوبي. | مترمربع | 118000
250402 | تهيه مصالح و رنگ آميزي كارهاي چوبي با رنگ پلي استر كامل. | مترمربع | 618500
250403 | تهيه مصالح و اجراي رنگ لاك الكل روي كارهاي چوبي. | مترمربع | 137500
250404 | تهيه مصالح و اجراي سيلر و كليركاري كامل روي كارهاي چوبي. | مترمربع | 129500
250501 | تهيه مصالح و اجراي رنگ روغني كامل روي اندود گچي ديوارها و سقف‌ها. | مترمربع | 90500
250502 | تهيه مصالح و اجراي رنگ پلاستيك كامل روي اندود گچي ديوارها و سقف‌ها. | مترمربع | 75100
250503 | تهيه مصالح و اجراي رنگ نيم پلاستيك كامل روي اندود گچي ديوارها و سقف‌ها. | مترمربع | 23700
250504 | تهيه مصالح و اجراي رنگ پلاستيك ماهوتي كامل روي اندود گچي ديوارها و سقف‌ها. | مترمربع | 93700
250505 | تهيه مصالح و اجراي رنگ روغني ماهوتي كامل روي اندود گچي ديوارها و سقف‌ها. | مترمربع | 112500
250506 | تهيه مصالح و اجراي رنگ آميزي با رنگ اكليل نسوز، شامل آستر و رويه. | مترمربع | 44000
250601 | تهيه مصالح و اجراي خط كشي منقطع و متناوب به عرض 12 سانتي‌متر، با رنگ‌هاي ترافيك. | مترطول | 107000
250602 | تهيه مصالح و اجراي خط كشي متصل و مداوم به عرض 12 سانتي‌متر، با رنگ‌هاي ترافيك. | مترطول | 10400
250603 | تهيه مصالح و اجراي رنگ آميزي سطوح آسفالت و بتن با رنگ دوجزئي مانند خط عابر پياده. | مترمربع | 371500
250701 | تهيه مصالح و اجراي رنگ آميزي روي سطوح صفحات سيمان و پنبه نسوز (آزبست)، با رنگ روغني شامل آستر و رويه. | مترمربع | 35800
250702 | تهيه مصالح و اجراي رنـگ آميزي در نماهاي سيماني و بتني با رنگ امولزيوني هم بسپار (كوپليمر)، شامل دو قشر آستر و يك قشر رويه. | مترمربع | 58900
250703 | تهيه مصالح و اجراي رنـگ آميزي در نماهاي سيماني و بتني با رنگ رزيني اکريليک و حلال آب شامل يک قشر پرايمر يک قشر آستر و يك قشر رويه. | مترمربع | 55800
260101 | تهيه مصالح زيراساس ازمصالح رودخانه‌اي با دانه بندي صفر تا 50 ميلي‌متر. | مترمکعب | 177500
260102 | تهيه مصالح زير اساس از مصالح رودخانه‌اي با دانه بندي صفر تا 38 ميلي‌متر. | مترمکعب | 178000
260103 | تهيه مصالح زير اساس از مصالح رودخانه‌اي با دانه بندي صفر تا 25 ميلي‌متر. | مترمکعب | 178500
260301 | تهيه مصالح اساس از مصالح رودخانه‌اي با دانه بندي صفر تا50 ميلي‌متر، وقتي كه حداقل 50 درصد مصالح مانده روي الك نمره 4 در يك وجه شكسته باشد. | مترمکعب | 294000
260302 | تهيه مصالح اساس از مصالح رودخانه‌اي با دانه بندي صفر تا 38 ميلي‌متر، وقتي كه حداقل 50 درصد مصالح مانده روي الك نمره 4 در يك وجه شكسته باشد. | مترمکعب | 294500
260303 | تهيه مصالح اساس از مصالح رودخانه‌اي با دانه بندي صفر تا 25 ميلي‌متر، وقتي كه حداقل 50 درصد مصالح مانده روي الك نمره 4 در يك وجه شكسته باشد. | مترمکعب | 295000
260401 | اضافه بها به رديف‌هاي 260301 تا 260303 ، در صورتي كه درصد شكستگي مصالح روي الك نمره 4 بيشتر از 50 درصد باشد (به ازاي هر 5 درصد اضافه درصد شكستگي يك بار). | مترمکعب | 6160
260601 | پخش، آب پاشي، تسطيح و كوبيدن قشرهاي زير اساس به ضخامت تا 15 سانتي‌متر، با حداقل 100 درصد تراكم به روش آشو اصلاحي. | مترمکعب | 27800
260602 | پخش، آب پاشي، تسطيح و كوبيدن قشرهاي زير اساس به ضخامت تا 15 سانتي‌متر، با حداقل 95 درصد تراكم به روش آشو اصلاحي. | مترمکعب | 20700
260603 | پخش، آب پاشي، تسطيح و كوبيدن قشرهاي زير اساس به ضخامت بيشتر از 15 سانتي‌متر، با حداقل 100 درصد تراكم به روش آشو اصلاحي. | مترمکعب | 24500
260604 | پخش، آب پاشي، تسطيح و كوبيدن قشرهاي اساس به ضخامت تا 10 سانتي‌متر، با حداقل 100 درصد تراكم به روش آشو اصلاحي. | مترمکعب | 36800
260605 | پخش، آب پاشي، تسطيح و كوبيدن قشرهاي اساس به ضخامت بيشتر از 10 تا 15 سانتي‌متر، با حداقل 100 درصد تراكم به روش آشو اصلاحي. | مترمکعب | 33600
260701 | تهيه مصالح رودخانه‌اي (تونان) براي تحكيم بستر راه و محوطه، يا اجراي قشر تقويتي در زير سازي راه و محوطه. | مترمکعب | 123500
270101 | تهيه مصالح و اجراي اندود نفوذي (پريمكت) با قير محلول. | کيلوگرم | 19600
270201 | تهيه مصالح و اجراي اندود سطحي (تك كت) با قير محلول. | کيلوگرم | 19900
270301 | تهيه و اجراي بتن آسفالتي باسنگ شكسته ازمصالح رودخانه‌اي براي قشر اساس قيري، هر گاه دانه‌بندي مصالح صفر تا 5/37 ميلي‌متر باشد، به ازاي هر سانتي‌مترضخامت آسفالت. | مترمربع | 31400
270302 | تهيه و اجراي بتن آسفالتي با سنگ شكسته از مصالح رودخانه‌اي براي قشر اساس قيري، هر گاه دانه بندي مصالح صفر تا 25 ميلي‌متر باشد، به ازاي هر سانتي‌متر ضخامت آسفالت. | مترمربع | 32700
270303 | تهيه و اجراي بتن آسفالتي با سنگ شكسته از مصالح رودخانه‌اي براي قشر آستر (بيندر)، هر گاه دانه بندي مصالح صفر تا 25 ميلي‌متر باشد، به‌ازاي هر سانتي‌متر ضخامت آسفالت. | مترمربع | 37200
270304 | تهيه و اجراي بتن آسفالتي با سنگ شكسته از مصالح رودخانه‌اي براي قشر آستر (بيندر)، هر گاه دانه بندي مصالح صفر تا 19 ميلي‌متر باشد، به‌ازاي هر سانتي‌متر ضخامت آسفالت. | مترمربع | 37900
270305 | تهيه و اجراي بتن آسفالتي با سنگ شكسته ازمصالح رودخانه‌اي براي قشر رويه (توپكا)، هر گاه دانه بندي مصالح صفر تا 19 ميلي‌متر باشد، به ازاي هر سانتي‌متر ضخامت آسفالت. | مترمربع | 40000
270306 | تهيه و اجراي بتن آسفالتي با سنگ شكسته از مصالح رودخانه‌اي براي قشر رويه (توپكا)، هر گاه دانه بندي مصالح صفر تا 5/12 ميلي‌متر باشد، به‌ازاي هر سانتي‌متر ضخامت آسفالت. | مترمربع | 42200
270402 | اضافه بها نسبت به رديف‌هاي 270301 تا 270306، بابت اضافه هر 1/0 كيلوگرم قير مصرفي در هر متر مربع آسفالت، به ازاي هر سانتي‌متر ضخامت. | مترمربع | 1070
270403 | كسربها به رديف‌هاي 270301 تا 270306، بابت كسر هر 1/0 كيلوگرم قير مصرفي در هر مترمربع آسفالت به ازاي هر سانتي‌متر ضخامت. | مترمربع | -1070
270404 | اضافه بها به رديف‌هاي 270303 تا270306، در صورتي كه آسفالت در پياده‌روها و معابر با عرض كمتر از 2 متر اجرا شود. | مترمربع | 11900
270501 | تهيه و اجراي آسفالت بام، به انضمام پخش و كوبيدن آن به ضخامت 2 سانتي‌متر. | مترمربع | 115000
270502 | اضافه بها به رديف 270501 براي هر يك سانتي‌متر افزايش ضخامت. | مترمربع | 41000
270503 | تهيه مصالح و پركردن درزهاي كف سازي‌هاي بتني با ماسه آسفالت. | دسيمتر مکعب | 10700
280101 | حمل آهن آلات و سيمان پاكتي، نسبت به مازاد بر30 كيلومتر تا فاصله 75 كيلومتر. | تن - کيلومتر | 985
280102 | حمل آهن آلات و سيمان پاكتي، نسبت به مازاد بر 75 كيلومتر تا فاصله 150 كيلومتر. | تن - کيلومتر | 665
280103 | حمل آهن آلات و سيمان پاكتي، نسبت به مازاد بر150 كيلومتر تا فاصله 300 كيلومتر. | تن - کيلومتر | 420
280104 | حمل آهن آلات و سيمان پاكتي، نسبت به مازاد بر 300 كيلومتر تا فاصله450 كيلومتر. | تن - کيلومتر | 345
280105 | حمل آهن آلات و سيمان پاكتي، نسبت به مازاد بر450 كيلومتر تا فاصله 750 كيلومتر. | تن - کيلومتر | 295
280106 | حمل آهن آلات و سيمان پاكتي، نسبت به مازاد بر750 كيلومتر. | تن - کيلومتر | 245
280201 | حمل آجر و مصالح سنگي نسبت به مازاد بر 30 كيلومتر تا فاصله 75 كيلومتر. | تن - کيلومتر | 1070
280202 | حمل آجر و مصالح سنگي نسبت به مازاد بر 75 كيلومتر تا فاصله 150 كيلومتر. | تن - کيلومتر | 725
280203 | حمل آجر و مصالح سنگي نسبت به مازاد بر 150 كيلومتر تا فاصله 300 كيلومتر. | تن - کيلومتر | 455
280204 | حمل آجر و مصالح سنگي نسبت به مازاد بر 300 كيلومتر تا فاصله 450 كيلومتر. | تن - کيلومتر | 375
280205 | حمل آجر ومصالح سنگي نسبت به مازاد بر 450 كيلومتر تا فاصله 750 كيلومتر. | تن - کيلومتر | 320
280206 | حمل آجر و مصالح سنگي نسبت به مازاد بر750 كيلومتر. | تن - کيلومتر | 270
280301 | حمل آسفالت نسبت به مازاد30 كيلو متر تا فاصله 75 كيلومتر. | تن - کيلومتر | 1770
410202 | ماسه شسته. | مترمکعب | 261000
410203 | شن شسته. | مترمکعب | 174000
410204 | سنگ قلوه. | مترمکعب | 141000
410205 | مصالح زير اساس از مصالح رودخانه‌اي. | مترمکعب | 159500
410206 | مصالح اساس شكسته از مصالح رودخانه‌اي. | مترمکعب | 262500
410301 | سنگ لاشه. | مترمکعب | 273500
410302 | سنگ لاشه قواره شده موزاييكي. | مترمکعب | 301000
410303 | سنگ لاشه قواره شده موزاييكي درز شده. | مترمکعب | 301000
410305 | سنگ بادبر. | مترمکعب | 301000
410306 | انواع سنگ دوتيشه ريشه دار. | مترمربع | 172500
410401 | انواع سنگ پلاك تراورتن سفيد به ‌ضخامت 2 سانتي‌متر. | مترمربع | 859000
410402 | انواع سنگ پلاك تراورتن رنگي به ‌ضخامت 2 سانتي‌متر. | مترمربع | 565500
410403 | انواع سنگ پلاك لاشتر به‌ضخامت 2 سانتي‌متر. | مترمربع | 259000
410404 | انواع سنگ پلاك سياه به‌ضخامت 2 سانتي‌متر. | مترمربع | 509000
410405 | انواع سنگ پلاك مرمريت به‌ضخامت 2 سانتي‌متر. | مترمربع | 349000
410406 | انواع سنگ پلاك چيني به‌ضخامت 2 سانتي‌متر. | مترمربع | 442000
410407 | انواع سنگ لاشه تراورتن به‌ضخامت 2 سانتي‌متر. | تن | 575000
410408 | انواع سنگ قرنيز به‌ضخامت 2 سانتي‌متر. | مترطول | 17900
410501 | سيمان پرتلند پاكتي. | تن | 1114000
410502 | سيمان پرتلند فله. | تن | 982000
410508 | سيمان سفيد پاكتي. | تن | 2215000
410601 | گچ پاكتي. | تن | 530000
410602 | گچ فله. | تن | 495500
410603 | كلوخه آهك زنده. | تن | 490500
410701 | آجر فشاري. | قالب | 1170
410702 | انواع آجر ماشيني سوراخدار. | قالب | 1010
410703 | انواع آجر قزاقي. | قالب | 2530
410801 | انواع بلوك سفال (آجر تيغه). | قالب | 2500
410802 | انواع بلوك سفال (سقفي). | قالب | 10000
410803 | انواع بلوك سيماني ديواري. | قالب | 9360
410804 | انواع بلوك سيماني سقفي. | قالب | 8180
410901 | انواع تيرآهن. | کيلوگرم | 18200
410902 | انواع تيرآهن بال پهن. | کيلوگرم | 26700
410903 | انواع ناوداني. | کيلوگرم | 19300
410904 | انواع نبشي. | کيلوگرم | 16400
410905 | انواع سپري. | کيلوگرم | 19300
410906 | انواع قوطي. | کيلوگرم | 18700
410907 | انواع تسمه. | کيلوگرم | 17800
410908 | انواع ورق سياه. | کيلوگرم | 17800
411001 | انواع ميل گرد ساده. | کيلوگرم | 19600
411002 | انواع ميل گردآجدار. | کيلوگرم | 15800
411003 | انواع شبكه جوشي فولادي. | کيلوگرم | 22700
411004 | انواع كابل فولادي (براي پيش تنيدگي). | کيلوگرم | 4600
411101 | انواع پروفيل‌هاي توخالي، پروفيل Z و پروفيل چهارچوب. | کيلوگرم | 18600
411202 | انواع ورق‌هاي گالوانيزه. | کيلوگرم | 28500
411303 | انواع توري سيمي. | کيلوگرم | 26700
411304 | انواع رابيتس. | مترمربع | 24200
411405 | انواع پروفيل آلومينيومي. | کيلوگرم | 110500
411406 | انواع ورق آلومينيومي. | کيلوگرم | 104500
411407 | انواع در و پنجره آلومينيومي. | کيلوگرم | 132500
411501 | انواع ورق‌هاي صاف آزبست سيمان. | کيلوگرم | 8330
411502 | انواع ورق‌هاي موجدارآزبست سيمان. | کيلوگرم | 6280
411601 | انواع موزاييك سيماني ساده. | مترمربع | 67900
411602 | انواع موزاييك ايراني. | مترمربع | 112000
411603 | انواع موزاييك فرنگي. | مترمربع | 100000
411701 | انواع عايق‌هاي پيش ساخته رطوبتي. | مترمربع | 66900
411801 | انواع كاشي ديواري. | مترمربع | 121000
411802 | انواع كاشي كفي (سراميك). | مترمربع | 113500
411901 | تراورس خارجي. | مترمکعب | 11348500
411902 | تخته نراد خارجي. | مترمکعب | 11348500
412001 | تراورس ايراني. | مترمکعب | 7698500
412002 | تخته و الوار ايراني. | مترمکعب | 6598500
412101 | انواع فيبر. | مترمکعب | 11098500
412201 | انواع نئوپان. | مترمکعب | 5735000
412301 | انواع تخته سه لايي ايراني. | مترمکعب | 37598500
412401 | انواع قير. | کيلوگرم | 11000
412501 | انواع درچوبي پيش ساخته. | مترمربع | 203000
412502 | انواع چهارچوب چوبي. | مترطول | 158500
412601 | انواع كف پوش پلاستيكي. | مترمربع | 177500
412701 | انواع كف پوش لاستيكي. | مترمربع | 261000
412801 | انواع پوكه. | مترمکعب | 183500
412901 | انواع چتايي. | مترمربع | 14800
413001 | انواع شيشه به‌ضخامت 3 ميلي‌متر و كمتر. | مترمربع | 53900
413002 | انواع شيشه به‌ضخامت 4 ميلي‌متر. | مترمربع | 833000
413003 | انواع شيشه به‌ضخامت 6 ميلي‌متر و بيشتر. | مترمربع | 160000
413101 | انواع رنگ روغني. | کيلوگرم | 91100
413102 | انواع رنگ پلاستيك. | کيلوگرم | 60300