## Sheet1
شماره | شرح | واحد | بهای واحد | مقدار | بهای کل
010101 | بوته كني در زمينهاي پوشيده شده از بوته و خارج كردن ريشه‌هاي آن از محل عمليات. | مترمربع | 130
010102 | کندن و يا بريدن و در صورت لزوم ريشه كن كردن درخت از هر نوع، در صورتي كه محيط تنه درخت در سطح زمين تا 15 سانتي متر باشد، به ازاي هر 5 سانتي متر محيط تنه (کسر 5 سانتي متر به تناسب محاسبه مي‌شود) و حمل آن به خارج محل عمليات. | اصله | 4540
010103 | بريدن درخت از هر نوع، در صورتي كه محيط تنه درخت در سطح زمين بيش از 15 تا 30 سانتي متر باشد و حمل آن به خارج محل عمليات. | اصله | 15100
010104 | بريدن درخت از هر نوع، در صورتي كه محيط تنه درخت در سطح زمين بيش از 30 تا 60 سانتي متر باشد و حمل آن به خارج محل عمليات. | اصله | 26400
010105 | بريدن درخت از هر نوع، در صورتي كه محيط تنه درخت در سطح زمين بيش از 60 تا 90 سانتي متر باشد و حمل آن به خارج محل عمليات. | اصله | 41800
010106 | اضافه بها به رديف 010105، به ازاي هر 10 سانتي متر كه به محيط تنه درخت اضافه شود (كسر 10 سانتي متر، به تناسـب محاسبه مي‌شود). | اصله | 5640
010107 | ريشه كن كردن درخت‌ها و حمل ريشه‌ها به خارج از محل عمليات در صورتي كه محيط تنه درخت درسطح زمين بيش از 15 تا 30 سانتي متر باشد. | اصله | 26200
010108 | ريشه كن كردن درخت‌ها و حمل ريشه‌ها به خارج از محل عمليات در صورتي كه محيط تنه درخت درسطح زمين بيش از 30 تا 60 سانتي متر باشد. | اصله | 72500
010109 | ريشه کن کردن درخت‌ها و حمل ريشه به خارج از محل عمليات در صورتي که محيط تنه درخت بيش از 60 تا 90 سانتي متر باشد. | اصله | 122500
010110 | اضافه بها به رديـف 010109، به ازاي هر 10 سانتيمتر كه به محيط تنه درخـت اضافه شود (كسر10 سانتيمتر، به تناسـب محاسبه مي شود.). | اصله | 14700
010111 | پر کردن و کوبيدن جاي ريشه با خاک مناسب در صورتي که محيط تنه درخت در سطح زمين تا 15 سانتي متر باشد به ازاي هر 5 سانتي متر محيط تنه (كسر 5 سانتيمتر، به تناسـب محاسبه مي شود.). | اصله | 4310
010112 | پر کردن و کوبيدن جاي ريشه با خاک مناسب در صورتي که محيط تنه درخت در سطح زمين بيش از 15 تا 30 سانتي متر باشد. | اصله | 21400
010113 | پر کردن و کوبيدن جاي ريشه با خاک مناسب در صورتي که محيط تنه درخت در سطح زمين بيش از 30 تا 60 سانتي متر باشد. | اصله | 70800
010114 | پر کردن و کوبيدن جاي ريشه با خاک مناسب در صورتي که محيط تنه درخت در سطح زمين بيش از 60 تا 90 سانتي متر باشد. | اصله | 113500
010115 | اضافه بها به رديـف 010114، به ازاي هر 10 سانتيمتر كه به محيط تنه درخـت اضافه شود (كسر 10 سانتيمتر، به تناسـب محاسبه مي شود). | اصله | 13200
010201 | تخريـب كلي ساختمان‌هاي خشتي ، گلي و چينه اي، شامل تمام عمليات تخريـب. | مترمربع | 132500
010202 | تخريـب كلي ساختمان هاي آجري، سنگي و بلوكي با ملاتهاي مختلـف، شامل تمام عمليات تخريـب. | مترمربع | 150000
010301 | تخريـب بناييهاي خشتي يا چينه هاي گلي (چينه باغي). | مترمکعب | 44200
010302 | تخريـب بناييهاي آجري و بلوكي كه باملات ماسه و سيمان يا با تارد چيده شده باشد. | مترمکعب | 72700
010303 | تخريـب بناييهاي آجري و بلوكي كه با ملات گل وآهـك ياگچ و خاك و يا ماسه وآهـك چيده شده باشد. | مترمکعب | 62800
010304 | تخريـب بناييهاي سنگي كه با ملات ماسه سيمان يا با تارد چيده شده باشد. | مترمکعب | 72700
010305 | تخريـب بناييهاي سنگي كه با ملات گل آهـك يا ماسه آهـك ياگچ و خاك چيده شده باشد. | مترمکعب | 62800
010306 | تخريـب بنايي از سنـگ تراش كه سنگهاي آن سالم از كار درآيد و دسته كردن آنها. | مترمکعب | 166000
010307 | تخريـب انواع بتن غير مسلح، با هر عيار سيمان. | مترمکعب | 846500
010308 | تخريـب بتن مسلح، با هر عيار سيمان و بريدن ميل‌گردها. | مترمکعب | 1100500
010309 | مضرس كردن يا چكشي كردن يا آجدار كردن يا راه راه كردن رويه‌هاي بتني موجود. | مترمربع | 0
010310 | تفكيـك، دسته بندي و يا چيدن آجرها، بلوكها، سنگها و مصالح مشابه حاصل از تخريـب، بر حسـب حجم ظاهري مصالح چيده شده. | مترمکعب | 89500
010311 | برچيدن جدولهاي بتني پيش‌ساخته. | مترطول | 27400
010401 | كندن آسفالـت جاده‌ها و خيابانها براي لكه گيري با کمپرسور، به ضخامـت تا 5 سانتيمتر به ازاي سطح كنده شده. | مترمربع | 30500
010402 | اضافه‌بها به رديـف 010401، به ازاي هر يـك سانتيمتر اضافه ضخامـت نسبـت به مازاد 5 سانتيمتر (کسر سانتيمتر به تناسب محاسبه مي‌شود). | مترمربع | 3400
010403 | شيار انداختن و كندن آسفالـت به عرض تا 8 سانتيمتر و عمق تا 10 سانتيمتر براي اجراي کارهاي تاسيساتي با ماشين شيار زن. | مترطول | 20800
010404 | اضافه بها به رديـف 010403، به ازاي هر سانتيمتر عمق مازاد بر 10 سانتيمتر (كسر سانتيمتر، به تناسب محاسبه مي‌شود). | مترطول | 1840
010405 | برش آسفالت با کاتر به عمق تا 7 سانتيمتر (اندازه گيري بر حسب طول هر خط برش). | مترطول | 5300
010406 | اضافه‌بها نسبت به رديـف 010405، به ازاي هر سانتيمتر اضافه عمق مازاد بر 7 سانتيمتر (اندازه گيري بر حسب طول هر خط برش). | مترطول | 680
010407 | تخريب کلي هر نوع آسفالت و اساس قيري به ضخامت تا 5 سانتيمتر. | مترمربع | 9520
010408 | اضافه بها به رديـف 010407، به ازاي هر سانتيمتر اضافه ضخامت مازاد بر 5 سانتيمتر. (کسر سانتيمتر به تناسب محاسبه مي‌شود). | مترمربع | 1880
010409 | تخريب آسفالت بين دو خط برش (با فاصله حداكثر 5/1 متر) با وسايل مکانيکي مانند کمپرسور يا بيل مکانيکي، به ضخامت تا 7 سانتيمتر و برداشتن آن. | مترمربع | 2650
010410 | اضافه بها به رديف 010409 به ازاي هر سانتي‌متر اضافه ضخامت مازاد بر 7 سانتي‌متر (کسر سانتي‌متر به تناسب محاسبه مي‌شود). | مترمربع | 895
010501 | تراشيدن هر نوع آسفالت و اساس قيري با ماشين مخصوص آسفالت تراش، به ضخامت تا 5 سانتي‌متر و به طول حداكثر 50 متر. | مترمربع | 21400
010502 | اضافه بها به رديف 010501 به ازاي هر سانتي‌متر اضافه ضخامت مازاد بر 5 سانتي‌متر (کسر سانتي‌متر به تناسب محاسبه مي‌شود). | مترمربع | 3860
010503 | تراشيدن هر نوع آسفالت و اساس قيري با ماشين مخصوص آسفالت تراش، به ضخامت تا 5 سانتي‌متر و به طول بيش از 50 متر. | مترمربع | 15200
010504 | اضافه بها به رديف 010503 به ازاي هر سانتي‌متر اضافه ضخامت مازاد بر 5 سانتي‌متر (کسر سانتي‌متر به تناسب محاسبه مي‌شود). | مترمربع | 2700
020101 | خاکبرداري، پي كني و كانال كني در زمين‌هاي غير سنگي تا عمق 2 متر و ريختن خاك‌هاي كنده شده، به كنار محل‌هاي مربوط. | مترمکعب | 52400
020201 | اضافه بها به رديف 020101، هر گاه عمق پي‌كني و كانال كني بيـش از2 متر باشد، براي حجم واقع بين عمق 2 تا 4 متر يـك بار، 4 تا 6 متر دوبار و 6 تا 8 متر سه بار و به همين ترتيـب، براي عمقهاي بيشتر. | مترمکعب | 25200
020202 | اضافه بها به رديف 020101، در صورتي كه، عمليات پايين تر از سطح آبهاي زيرزميني صورت گرفته باشد و براي آبكشي ضمن اجراي كار، به كاربردن تلمبه موتوري ضروري باشد. | مترمکعب | 73600
020301 | حفر ميله چاه به قطرتا 2/1 متر و كوره و مخزن با مقاطع مورد نياز در زمينهاي غيرسنگي تا عمق 20 متر از دهانه چاه وحمل خاكهاي حاصله تا فاصله 10 متر از دهانه چاه. | مترمکعب | 329000
020302 | اضافه بها به رديـف 020301، هر گاه عمق چاه بيـش از20 متر از دهانه چاه باشد، براي حجم واقع در 5 متر اول مازادبر 20 متر يـك بار، براي حجم واقع در 5 متردوم مازاد بر20 متر دو بار، براي حجم واقع در5 مترسوم سه بار و به همين ترتيـب براي عمقهاي بيشتر. | مترمکعب | 45000
020401 | بارگيري مواد حاصله از هر نوع عمليات خاكي و حمل با هر نوع وسيله دستي تا 20 متر و تخليه آن در مواردي كه استفاده از ماشين براي حمل ممكن نباشد. | مترمکعب | 42800
020402 | اضافه بها به رديف‌هاي 020101 و 020401، براي 20 متر حمل اضافي با وسايل دستي. (كسر 20 متر به تناسـب محاسبه مي‌شود). | مترمکعب | 30000
020501 | تسطيح و رگلاژ كـف پي‌ها و كانال‌هاي كنده شده. | مترمربع | 2290
020502 | ريختن خاكها يا مصالح سنگي موجود در كنار پي ها و كانالها، به درون پي ها و كانالها در قشرهاي حداكثر 15 سانتيمتر در هرعمق پخـش، تراکم با حداقل 90 درصد کوبيدگي و تسطيح لازم. | مترمکعب | 17900
020503 | آب پاشي و كوبيدن خاكهاي پخـش شده در قشرهاي حداكثر 15 سانتيمتر با تراكم 90 درصد به روش آشتوي اصلاحي در هرعمق. | مترمکعب | 37800
030101 | شخم زدن هرنوع زمين غيرسنگي با وسيله مكانيكي، به عمق تا 15 سانتيمتر. | مترمربع | 300
030102 | لجن برداري در زمينهاي لجني با هر وسيله مكانيكي، و حمل مواد تا فاصله 20 متر از مركز ثقل برداشـت و تخليه آن. | مترمکعب | 22500
030103 | برداشت خاک نباتي با هر وسيله مكانيكي، حمل مواد حاصل از خاك برداري تا فاصله 20 متر از مركز ثقل برداشـت و توده كردن آن. | مترمکعب | 3660
030104 | خاك برداري در زمين‌هاي خاکي، حمل مواد حاصل از خاك برداري تا فاصله 20 متر از مركز ثقل برداشـت و توده كردن آن. | مترمکعب | 7630
030105 | خاك برداري در زمين‌هاي سنگي با هر وسيله مكانيكي، حمل مواد حاصل از خاكبرداري تا فاصله 20 متر از مركز ثقل برداشـت و توده كردن آن. | مترمکعب | 42700
030201 | خاك‌برداري در زمين‌هاي سنگي با استفاده از مواد سوزا، حمل مواد حاصل از خاكبرداري تا فاصله 20 متر از مركز ثقل برداشـت و توده كردن آن. | مترمکعب | 58600
030202 | خاک‌برداري در زمين‌هاي سنگي با استفاده از چکش هيدروليکي (با توجه به تبصره 2 بند 7-1-1 مقدمه فصل)، حمل مواد حاصل از خاک‌برداري تا فاصله 20 متر از مرکز ثقل، برداشت و توده کردن آن. | مترمکعب | 90100
030203 | خاك‌برداري در زمين‌هاي سنگي بدون استفاده از مواد سوزا، ولي با استفاده از مواد منبسط شونده. | مترمکعب | 0
030301 | برداشـت مواد ناشي از ريزش هر نوع زمين (ريزش برداري)، حمل آن تا فاصله 20 متر از مركز ثقل برداشـت و ريختن در خاكريزها يا توده كردن آن. | مترمکعب | 3230
030401 | برداشـت مواد ناشي از ريزش (ريزش برداري)، حمل آن تا فاصله 20 متر از مركز ثقل برداشـت و ريختن در خاكريزها يا توده كردن آن، براي آن قسمـت از ريزش كه مربوط به سنگهاي بزرگ غير قابل حمل باشد و براي خرد كردن آنها ازمواد منفجره يا روشهاي ديگر استفاده شود. | مترمکعب | 28900
030501 | رگلاژ و پروفيله كردن سطح شيرواني ترانشه‌ها. | مترمربع | 1780
030601 | اضافه بها به رديـف 030102، چنانچه فاصله حمل بيـش از20 متر و حداكثر50 متر باشد. | مترمکعب | 7490
030602 | اضافه بها به رديـف 030103 تا 030105، 030201، 030202، 030301 و 030401 و هر گاه فاصله حمل بيـش از20 متر و حداكثر50 متر باشد. | مترمکعب | 2400
030701 | پي كني و كانال كني با وسيله مكانيكي در زمينهاي خاکي تا عمق 2 متر و ريختن خاك كنده شده به كنار محلهاي مربوط. | مترمکعب | 16700
030702 | پي كني و كانال كني با وسيله مكانيكي در زمينهاي لجني تا عمق 2 متر و حمل و تخليه مواد كنده شده تا فاصله 20 متر از مركز ثقل برداشـت. | مترمکعب | 31500
030703 | پي كني، كانال كني و گودبرداري با چکش هيدروليکي در زمينهاي سنگي تا عمق 2 متر و حمل و تخليه مواد كنده شده تا فاصله 20 متر از مركز ثقل برداشت. | مترمکعب | 179500
030801 | اضافه بها به رديف‌هاي 030701 تا 30703، هر گاه عمق كانال و پي كني بيـش از 2 متر باشد، براي حجم خاك واقع شده درعمق 2 تا 3 متر يـك بار، 3 تا 4 متر دوبار، 4 تا 5 متر سه بار و به همين ترتيـب براي عمقهاي بيشتر. | مترمکعب | 2620
030802 | اضافه بها به رديف‌هاي 030701 و 030703 در صورتي كه عمليات زير سطح تراز آبهاي زيرزميني انجام شود و براي آبكشي، ضمن اجراي كار، بكاربردن تلمبه موتوري ضروري باشد. | مترمکعب | 16400
030901 | بارگيري مواد حاصل از عمليات خاكي يا خاك‌هاي توده شده و حمل آن با كاميون يا هر نوع وسيله مكانيكي ديگر، تا فاصله 100 متري مركز ثقل برداشـت و تخليه آن. | مترمکعب | 8340
030902 | حمل مواد حاصل از عمليات خاكي يا خاك‌هاي توده شده ، وقتي كه فاصله حمل بيـش از 100 متر و حداكثر تا 500 متر باشد به ازاي هر 100 مترمازاد بر100 متر اول، كسر صدمتر به تناسب محاسبه مي‌شود. | مترمکعب | 715
030903 | حمل مواد حاصل از عمليات خاكي يا خاك‌هاي توده شده در راه‌هاي آسفالتي، در صورتي كه فاصله حمل بيـش از500 متر تا10 كيلومتر باشد، براي هر كيلومتر اضافه بر 500 متر اول، كسر كيلومتر، به تناسـب محاسبه مي شود. | مترمکعب - کيلومتر | 2680
030904 | حمل مواد حاصل از عمليات خاكي يا خاك‌هاي توده شده در راه‌هاي آسفالتي، در صورتي كه فاصله حمل بيـش از10 كيلومتر تا 30 كيلومتر باشد، براي هر كيلومتر اضافه بر10 كيلومتر، كسر كيلومتر به تناسـب محاسبه مي شود. | مترمکعب - کيلومتر | 2430
030905 | حمل مواد حاصل از عمليات خاكي ياخاك‌هاي توده شده در راه‌هاي آسفالتي، در صورتي كه فاصله حمل بيـش از 30 كيلومتر تا 75 كيلومتر باشد، براي هر كيلومتر اضافه بر30 كيلومتر، كسر كيلومتر به تناسـب محاسبه مي‌شود. | مترمکعب - کيلومتر | 2190
030906 | حمل مواد حاصل از عمليات خاكي يا خاك‌هاي توده شده در راه‌هاي آسفالتي، در صورتي كه فاصله حمل بيـش از 75 كيلومتر باشد، براي هر كيلومتر اضافه بر 75 كيلومتر، كسر كيلومتر به تناسـب محاسبه مي‌شود. | مترمکعب - کيلومتر | 1700
030910 | حمل آب در صورتي كه فاصله حمل بيـش از يـك كيلومتر باشد، براي هر كيلومتر اضافه بر يـك كيلومتر اول. (كسركيلومتر به تناسـب محاسبه مي شود). | مترمکعب - کيلومتر | 3280
031001 | تسطيح بستر خاكريزها با گريدر. | مترمربع | 230
031002 | آب پاشي و كوبيدن بستر خاكريزها يا كـف ترانشه ها و مانند آنها، با تراكم 85 درصد، به روش آشتو اصلاحي تا عمق 15 سانتيمتر. | مترمربع | 505
031003 | آب پاشي و كوبيدن بستر خاكريزها يا كـف ترانشه ها و مانند آنها، با تراكم 90 درصد، به روش آشتو اصلاحي تا عمق 15 سانتيمتر. | مترمربع | 720
031004 | آب پاشي و كوبيدن بستر خاكريزها يا كـف ترانشه‌ها و مانند آنها، با تراكم 95 درصد، به روش آشتو اصلاحي تا عمق 15 سانتيمتر. | مترمربع | 930
031005 | آب پاشي و كوبيدن بستر خاكريزها يا كـف ترانشه ها و مانند آنها، با تراكم 100 درصد، به روش آشتو اصلاحي تا عمق 15 سانتيمتر. | مترمربع | 1470
031006 | غرقاب كردن و كوبيدن ماسه بادي خشـك در بستر خاكريزها يا كـف ترانشه ها تا عمق 15 سانتيمتر. | مترمربع | 1120
031007 | تحکيم زمين‌هاي ماسه‌اي به روش تراکم ديناميکي Dynamic Compaction))، همراه با افزودن خاک مناسب. |  | 0
031101 | پخـش، آب پاشي، تسطيح، پروفيله كردن، رگلاژ و كوبيدن قشرهاي خاكريزي و تونان با 85 درصد كوبيدگي، به روش آشتو اصلاحي، وقتي كه ضخامـت قشرهاي خاكريزي پـس از كوبيده شدن، حداكثر 15 سانتيمتر باشد. | مترمکعب | 8030
031102 | پخـش، آب پاشي، تسطيح، پروفيله كردن، رگلاژ و كوبيدن قشرهاي خاكريزي و تونان با 90 درصد كوبيدگي، به روش آشتو اصلاحي، وقتي كه ضخامـت قشرهاي خاكريزي پـس از كوبيده شدن، حداكثر 15 سانتيمتر باشد. | مترمکعب | 9440
031103 | پخـش، آب پاشي، تسطيح، پروفيله كردن، رگلاژ و كوبيدن قشرهاي خاكريزي و تونان با 95 درصد كوبيدگي، به روش آشتو اصلاحي، وقتي كه ضخامـت قشرهاي خاكريزي پـس از كوبيده شدن، حداكثر 15 سانتيمتر باشد. | مترمکعب | 10900
031104 | پخـش، آب پاشي، تسطيح، پروفيله كردن، رگلاژ و كوبيدن قشرهاي خاكريزي و تونان با 100 درصد كوبيدگي، به روش آشتو اصلاحي، وقتي كه ضخامـت قشرهاي خاكريزي پـس از كوبيده شدن، حداكثر 15 سانتيمتر باشد. | مترمکعب | 14600
031105 | پخـش، آب پاشي، تسطيح، پروفيله كردن، و كوبيدن قشرهاي خاكريزي سنگي، وقتي كه ضخامـت قشرهاي خاكريزي پـس از كوبيده شدن، حداكثر60 سانتيمتر باشد. | مترمکعب | 5320
031106 | پخـش، آب پاشي، تسطيح، پروفيله كردن و كوبيدن قشرهاي خاكريزي روي ورودي و خروجي تونلها و گالري ها طبق مشخصات. | مترمکعب | 0
031107 | اضافه بها به ‌رديف‌هاي 031101 تا 031104 وقتي در عمليات خاكي براي مسلح كردن خاك از جوشن به‌ شكل تسمه‌هاي فولادي استفاده گردد و ضخامت قشرهاي خاكريزي پس از كوبيده شدن حداكثر 5/37 سانتيمتر باشد. | مترمکعب | 4600
031201 | ريختن خاك‌ها يا مصالح سنگي موجود كنار پي‌ها و كانال‌ها به درون آن‌ها با ماشين، پخش و تراکم تا 90 درصد کوبيدگي. | مترمکعب | 2250
031202 | اختلاط دو يا چند نوع مصالح، به منظورساختن زيرسازي راه يا تقويـت بستر. | مترمکعب | 3050
031203 | پخـش خاكهاي نباتي ريسه شده، تنظيم و رگلاژ آن در محلهاي مورد نظر. | مترمکعب | 2050
031204 | پخـش مصالح حاصل از خاك برداري، كه درمحلهاي تعين شده دپو شده باشند، با هر ضخامـت. | مترمکعب | 1460
031205 | ترميم و تسطيح راه‌هاي انحرافي با گريدر يا ساير وسايل مکانيکي. | کيلومتر- ماه | 1850000
031206 | پروف رولينـگ در سواره روي فرودگاهها با غلطـك چرخ لاستيكي حداقل 60 تني و كشنده مربوط به ازاي هر بار عبور غلطـك (اين رديـف حداكثر براي ده بار عبور براي هر مترمربع قابل پرداخـت اسـت). | مترمربع | 150
031301 | تهيه ماسه بادي مرطوب، شامل كندن، بارگيري و حمل تا فاصله 500 متر و باراندازي در محل مصرف. | مترمکعب | 18900
031302 | پخـش، تسطيح، غرقاب كردن و كوبيدن ماسه بادي مرطوب براي ساختمان بدنه راه. | مترمکعب | 17200
031303 | تهيه ماسه بادي خشـك، شامل كندن، بارگيري و حمل تا فاصله 500 متر و باراندازي درمحل مصرف. | مترمکعب | 20900
031304 | پخـش، تسطيح، غرقاب كردن و كوبيدن ماسه بادي خشـك براي ساختمان بدنه راه. | مترمکعب | 22000
031305 | پخـش، تسطيح و كوبيدن ماسه بادي، براي تحکيم بستر راه. | مترمکعب | 14700
040101 | حفاري در زمين‌هاي پايدار و حمل مصالح حاصل از حفاري تا 100 متري دهانه تونل. | مترمکعب | 416000
040102 | حفاري در زمين‌هاي نيمه پايدار و حمل مصالح حاصل از حفاري تا 100 متري دهانه تونل. | مترمکعب | 415500
040103 | حفاري در زمين‌هاي نا پايدار و حمل مصالح حاصل از حفاري تا 100 متري دهانه تونل. | مترمکعب | 480500
040104 | حفاري تونل‌هاي با سطح مقطع حفاري 40 مترمربع، در زمين غيرسنگي، با استفاده از هر نوع دستگاه TBM. | مترمکعب | 1862000
040105 | حفاري تونل‌هاي با سطح مقطع حفاري 40 مترمربع، در زمين سنگي، با استفاده از هر نوع دستگاه TBM. | مترمکعب | 1453500
040201 | اضافه بها ناشي از صعوبت اجراي تحکيمات به رديف 040102. | مترمکعب | 65800
040202 | اضافه بها ناشي از صعوبت اجراي تحکيمات به رديف 040103. | مترمکعب | 98200
040203 | اضافه بها براي رديف‌هاي 040101 تا 040103، در صورت استفاده از کله گاوي (Road header). | درصد | 30
040204 | اضافه بها به رديف‌هاي 040101 تا 040103 در صورتي که مقطع كل حفاري طبق نقشه کو چکتر از 30 متر مربع باشد. | درصد | 24
040205 | اضافه بها به رديف‌هاي 040101 تا 040103 به گونه‌اي که حفاري در زمين‌هاي آبدار با نشت آب به صورت قطره‌اي و ناپيوسته باشد. | درصد | 3
040206 | اضافه بها به رديف‌هاي 040101 تا 040103 به گونه‌اي که حفاري در زمين‌هاي آبدار با نشت آب به صورت پيوسته، روان و جاري باشد. | درصد | 7
040207 | اضافه بها به رديف‌هاي 040101 تا 040103 به گونه‌اي که حفاري در زمين‌هاي آبدار با نشت آب بسيار زياد توام با ريزش باشد. | درصد | 15
040208 | اضافه بها به رديف‌هاي 040102 و 040103 در صورتي که به دليل ناپايداري زمين يا بزرگ بودن مقطع حفاري در بيش از سه مرحله انجام پذيرد. | درصد | 12
040209 | اضافه بها براي رديف‌هاي حفاري در صورتي که حفاري در شفت وبراي مقطع تا 20 متر مربع انجام پذيرد. | درصد | 33
040210 | اضافه بها به رديف‌هاي حفاري (040101 تا 040103) در تونل هرگاه فاصله مقطع حفاري از نزديكترين دهانه دسترسي بيش از 250 متر باشد، به ازاي هر 250 متر، براي 250 متر دوم يكبار، 250 متر سوم دوبار، و به همين ترتيب براي طو ل‌هاي بيشتر. | درصد | 10
040211 | اضافه بها به رديف‌هاي‌ 040104 و 040105 به ازاي هر متر مربع كمتر از 40 متر مربع. | درصد | 2
040212 | كسر بها به رديف‌هاي‌ 040104 و 040105 به ازاي هر متر مربع بيش‌تر از 40 متر مربع. | درصد | -0.45
040213 | اضافه بها به رديف‌هاي حفاري تونل با استفاده از دستگاه حفار TBM (رديف‌هاي 040104 و 040105) در عمق بيشتر از 250 متر، براي 250 متر دوم يك بار، براي 250 متر سوم دو بارو به همين ترتيب براي طول‌هاي بيشتر. | درصد | 1
040301 | بارگيري هر نوع مصالح ناشي از ريزش در هر نوع زمين خارج از قصور پيمانكار و حمل و تخليه تا 100 متري دهانه. | مترمکعب | 25400
040401 | حفاري و تهيه تمامي مصالح و اجراي ميل‌ها مهاري ناتنيده به قطر 25 ميلي‌متر و کمتر در داخل تونل به طول 3 متر در هر زاويه و ارتفاع. | مترطول | 311000
040402 | حفاري و تهيه تمامي مصالح و اجراي ميل مهار ناتنيده به قطر بيش از 25 ميلي‌متر و تا 32 ميلي‌متر در داخل تونل به طول 3 متر در هر زاويه و ارتفاع. | مترطول | 385000
040403 | حفاري و تهيه تمامي مصالح و اجراي ميل مهار تنيده به قطر 25 ميلي‌متر و کمتر در داخل تونل به طول 3 متر در هر زاويه و ارتفاع. | مترطول | 351500
040404 | حفاري و تهيه تمامي مصالح و اجراي ميل مهار تنيده به قطر بيش از 25 ميلي‌متر و تا 32 ميلي‌متر به طول 3 متر در هر زاويه و ارتفاع. | مترطول | 433000
040405 | اضافه بها به رديف‌هاي ميل مهار تنيده و ناتنيده براي طول مازاد بر 3 متر اول به ازاي هر متر. | درصد | 5
040501 | آماده نمودن، استقراردستگاه و حفاري به قطر حداکثر 56 ميلي‌متر در داخل سنگ، تهيه مصالح و تزريق جهت انجام تزريق اتصالي و پرکننده با هر زاويه نسبت به افق. | مترطول | 714000
040502 | آماده نمودن، استقرار دستگاه و حفاري به قطر حداکثر 56 ميلي‌متر در داخل سنگ، تهيه مصالح و تزريق جهت انجام تزريق تحکيمي و پرکننده با هر زاويه نسبت به افق. | مترطول | 770000
040503 | اضافه بها به رديف تزريق تحکيمي در صورتي که لوله فولادي در کار باقي بماند(فقط براي روش فور پولينگ). | مترطول | 276000
040504 | اضافه بها به ازاي هر عدد چال تزريق چنانچه قفل کوپلينگ (Retainer , Ring bit , Casing shoe) در کار باقي بماند. (فقط براي روش فور پولينگ). | عدد | 4491500
040505 | اضافه بها به رديف‌هاي تزريق و ميل مهار درتونل هرگاه فاصله چال زني از نزديکترين دهانه دسترسي بيش از 250 متر باشد، به ازاي هر250 متر. براي 250 متر دوم يکبار، 250 متر سوم دوبار، و به همين ترتيب براي طول‌هاي بيشتر. | درصد | 6
040601 | انجام تمامي عمليات لازم براي نصب ابزاردقيق همگرايي سنج سه نقطه‌اي در تونل در حين عمليات حفاري. | عدد | 386000
040602 | انجام تمامي عمليات لازم براي قرائت ابزاردقيق همگرايي سنج براي هر نقطه در تونل در حين عمليات حفاري. | قرائت | 142500
040603 | اضافه بها به رديف 040601 به ازاي نصب هر نقطه همگرايي سنج مازاد بر سه نقطه اول. | عدد | 239000
040604 | انجام تمامي عمليات لازم براي نصب و قرائت هر نوع ‌ابزار دقيق (Extenso Meter) واگرا سنج در تونل حين عمليات حفاري، براي طول تا 5 متر. | مترطول | 1578500
040605 | اضافه بها به رديف 040604 به ازاي هر متر افزايش طول مازاد بر 5 متر اول. | مترطول | 380000
040701 | حفر سوراخ‌هاي آبچکان به قطر 56 ميلي متر. | مترطول | 178000
050101 | حفاري ماشيني محل شمع، با مقطع دايره‌اي و به قطر 60 سانتيمتر، به طور عمودي تا عمق 20 متر در زمين‌هايي كه در آن‌ها N <= 50 باشد، بيرون آوردن مصالح و حمل آن‌ها به دپو تا فاصله 50 متري مركز ثقل محل حفاري، با هر وسيله، و تميزكردن محل عمليات. | مترطول | 648500
050102 | حفاري ماشيني محل شمع، با مقطع دايره‌اي و به قطر 80 سانتيمتر، به طور عمودي تا عمق 20 متر در زمين‌هايي كه در آن‌ها N <= 50 باشد، بيرون آوردن مصالح و حمل آن‌ها به دپو تا فاصله 50 متري مركز ثقل محل حفاري، با هر وسيله، و تميزكردن محل عمليات. | مترطول | 725500
050103 | حفاري ماشيني محل شمع، با مقطع دايره اي و به قطر 100 سانتيمتر، به طور عمودي تا عمق 20 متر در زمين هايي كه در آن ها 50=>N باشد، بيرون آوردن مصالح و حمل آن ها به دپو تا فاصله 50 متري مركز ثقل محل حفاري، با هر وسيله، و تميز كردن محل عمليات. | مترطول | 855000
050104 | حفاري ماشيني محل شمع، با مقطع دايره اي و به قطر 120 سانتيمتر، به طور عمودي تا عمق 20 متر در زمين هايي كه در آن ها50=>N باشد، بيرون آوردن مصالح و حمل آن ها به دپو تا فاصله 50 متري مركز ثقل محل حفاري، با هر وسيله ، و تميز كردن محل عمليات. | مترطول | 954000
050105 | حفاري ماشيني محل شمع، با مقطع دايره اي و به قطر 150 سانتمتر، به طور عمودي تا عمق 20 متر در زمين هايي كه در آن ها 50=>N باشد، بيرون آوردن مصالح و حمل آن ها به دپو تا فاصله 50 متري مركز ثقل محل حفاري، با هر وسيله ، و تميز كردن محل عمليات. | مترطول | 1139000
050201 | اضافه بها به رديف‌هاي 050101 و 050102، براي حفاري در عمقهاي بيشتر از20 متر، به ازاي هر متر طول مازاد بر 20 متر اوليه براي عمق 20 تا 25 متر يـك بار، براي عمق 25 تا30 متر دوبار و به همين ترتيـب براي عمقهاي بيشتر. | مترطول | 62600
050202 | اضافه بها به رديف‌هاي 050103 و 050104، براي حفاري در عمقهاي بيشتر از20 متر، به ازاي هر متر طول مازاد بر20 متر اوليه. براي عمق 20 تا 25 متر يـك بار، براي عمق 25 تا30 متر دوبار و به همين ترتيـب براي عمقهاي بيشتر. | مترطول | 82400
050203 | اضافه بها به رديـف 050105، براي حفاري در عمق‌هاي بيشتر از20 متر، به ازاي هر متر طول مازاد بر20 متر اوليه. براي عمق 20 تا 25 متر يـك بار، براي عمق 25 تا30 متر دو بار و به همين ترتيـب براي عمق‌هاي بيشتر. | مترطول | 103500
050301 | اجراي حفاري محل بارت باعرض (ضخامـت 60) وطولهاي 180 تا260 سانتيمتر به طورعمودي تا عمق 20 متر در زمينهايي كه درآنها 50=>N باشد، بيرون آوردن مصالح و حمل آنها به محل دپو تا فاصله 50 متري مركز ثقل محل حفاري، با هر وسيله، و تميزكردن محل عمليات. | مترمربع | 409000
050302 | اجراي حفاري محل بارت باعرض (ضخامـت 80 ) و طولهاي 180 تا260 سانتيمتر به طورعمودي تا عمق 20 متر در زمينهايي كه درآنها50=>N باشد، بيرون آوردن مصالح و حمل آنها به محل دپو تا فاصله 50 متري مركز ثقل محل حفاري، با هر وسيله، و تميزكردن محل عمليات. | مترمربع | 456500
050303 | اجراي حفاري محل بارت با عرض (ضخامـت 100) وطولهاي 180 تا260 سانتيمتر به طور عمودي تا عمق 20 متر در زمينهايي كه درآنها50=>N باشد، بيرون آوردن مصالح و حمل آنها به محل دپو تا فاصله 50 متري مركز ثقل محل حفاري ، با هر وسيله، و تميزكردن محل عمليات. | مترمربع | 496000
050401 | اجراي حفاري محل ديوار زيرزميني به طور قايم تا عمق 20 متر و به عرض (ضخامـت 60) سانتيمتر، در زمينهايي كه درآنها50=>N باشد، بيرون آوردن مصالح و حمل آنها به دپو تا فاصله 50 متري مركز ثقل محل حفاري، با هر وسيله و تميز كردن محل عمليات. | مترمربع | 470500
050402 | اجراي حفاري محل ديوار زير زميني به طور قايم تا عمق 20 متر و به عرض (ضخامـت 80) سانتيمتر، در زمينهايي كه در آنها50=>N باشد، بيرون آوردن مصالح و حمل آنها به دپو تا فاصله 50 متري مركز ثقل محل حفاري ، با هر وسيله و تميز كردن محل عمليات. | مترمربع | 524500
050403 | اجراي حفاري محل ديوار زيرزميني به طور قايم تا عمق 20 متر و به عرض (ضخامـت 100) سانتيمتر، در زمينهايي كه درآنها 50=>N باشد، بيرون آوردن مصالح و حمل آنها به دپو تا فاصله 50 متري مركز ثقل محل حفاري با هر وسيله و تميزكردن محل عمليات. | مترمربع | 570500
050501 | اضافه بها به رديـف 050401، براي حفاري در عمقهاي بيـش از20 متر، به ازاي هر متر طول مازاد بر20 متر اوليه. براي عمق 20 تا 25 متر يـك بار، براي عمق 25 تا30 متر دو بار و به همين ترتيـب براي عمقهاي بيشتر. | مترمربع | 42900
050502 | اضافه بها به رديـف 050402‏، براي حفاري در عمقهاي بيـش از20 متر، به ازاي هر متر طول مازاد بر20 متر اوليه. براي عمق 20 تا 25 متر يـك بار، براي عمق 25 تا30 متر دو بار و به همين ترتيـب براي عمقهاي بيشتر. | مترمربع | 47400
050503 | اضافه بها به رديـف 050403، براي حفاري در عمقهاي بيشتر از20 متر، به ازاي هر متر طول مازاد بر20 متر اوليه، براي عمق 20 تا 25 متر يـك بار، براي عمق 25 تا30 متر دو بار و به همين ترتيـب براي عمقهاي بيشتر. | مترمربع | 51900
050601 | تهيه تمام مصالح، وسايل و جاگذاري لوله‌هاي فلزي (CASING) به هر قطر تا عمق 6 متر، براي آن قسمـت ازحفاري كه به لوله گذاري نياز دارد و خارج كردن لوله درحين بتن ريزي. | مترمربع | 79200
050602 | بارگيري و حمل لوله‌هاي فلزي (CASING) به هر قطر از پاي كار تا محل حفاري، تهيه تمام وسايل لازم و جاگذاري آنها تا عمق 6 متر، براي آن قسمـت از حفاري كه به لوله گذاري نياز دارد و لوله ها الزاما بايد در محل باقي بمانند. | مترمربع | 43000
050603 | تهيه تمام مصالح، وسايل و جاگذاري لوله‌هاي محل درزها (درز انقطاع) بين قطعات مختلـف ديوارهاي زيرزميني به صورت قايم، و بيرون كشيدن آن پـس از انجام بتن‌ريزي. | مترمربع | 124000
050701 | اضافه بها به رديف‌هاي حفاري محل شمع، بارت يا ديوار زيرزميني، چنانچه استفاده از گل حفاري (حسب مورد توام با ماسه‌گيري) ضروري باشد. | مترمکعب | 244000
050703 | اضافه بها به رديف‌هاي حفاري محل شمع، بارت يا ديوار زيرزميني كه 100 > N و N > 50 باشد. | مترمکعب | 1450500
050704 | اضافه بها به رديف‌هاي حفاري محل شمع، بارت يا ديوار زيرزميني كه 100 < N باشد و لزوما از ترپان براي حفاري استفاده شود. | مترمکعب | 3626500
050801 | اضافه بها به رديف‌هاي فصل كارهاي فولادي باميل گرد در صورتي كه ميل گرد در شمع ها، بارتها و ديوارهاي زير زميني مصرف شود. | کيلوگرم | 600
050802 | اضافه بها به رديف‌هاي فصل بتن درجا در صورتي كه بتن به صورت درجا براي شمع ها، بارتها يا ديوارهاي زير زميني اجرا شود. | مترمکعب | 120500
051001 | بارگيري شمع فلزي از تير آهن نوع H تا نمره 24 سانتيمتر و يا شمع‌هاي ساخته شده از تير آهن، ورق، ناوداني، نبشي يا تركيبي از آنها كه وزن حاصله حدود وزن تيرآهن H نظير باشد، حمل از پاي كار، استقرار در محل شمع و كوبيدن آن به ‌طور عمودي تا عمق 12 متر در زمينهايي که در آنها 25=> N باشد | مترطول | 119500
051002 | بارگيري شمع فلزي از لوله به ‌قطر خارجي تا 24 سانتيمتر و يا شمع‌‌هاي توخالي ساخته شده با سپر فلزي يا ورق كه وزن حاصله حدود وزن لوله نظير باشد حمل از پاي كار، استقرار در محل شمع و كوبيدن آن به‌ طور عمودي تا عمق 12 متر در زمينهايي كه درآنها 25‌ => Nباشد. | مترطول | 179500
051003 | بارگيري شمع فلزي از تير آهن نوع H تا نمره 24 سانتيمتر و يا شمع‌هاي ساخته شده از تير آهن، ورق، ناوداني، نبشي يا تركيبي از آنها كه وزن حاصله حدود وزن تيرآهن H نظير باشد، حمل از پاي كار، استقرار در محل شمع و كوبيدن آن به‌ طور عمودي تاعمق 12 متر در زمينهايي که در آنها N > 25 باشد | مترطول | 234000
051004 | بارگيري شمع فلزي از لوله به ‌قطر خارجي تا 24 سانتيمتر، ياشمع‌هاي تو خالي ساخته شده با سپر فلزي و يا ورق، كه وزن حاصله حدود وزن لوله نظير باشد حمل از پاي كار، استقرار در محل شمع و كوبيدن آن به ‌طور عمودي تا عمق 12 متر در زمينهايي كه در آنها 25<N باشد. | مترطول | 351000
051101 | اضافه بها به رديـف 051001، در صورتي كه طول شمع فلزي از 12 متر بيشتر باشد، به ازاي هر متر مازاد بر 12 متر. | مترطول | 110500
051102 | اضافه بها به رديـف 051002، در صورتي كه طول شمع فلزي از 12 متر بيشتر باشد، به ازاي هر متر مازاد بر 12 متر. | مترطول | 134000
051103 | اضافه بها به رديف 051003، درصورتيكه طول شمع فلزي از 12 متر بيشتر باشد به ازاء هر متر مازاد بر 12 متر. | مترطول | 194500
051104 | اضافه بها به رديف 051004، درصورتيكه طول شمع فلزي از 12 متر بيشتر باشد به ازاء هر متر مازاد بر 12 متر. | مترطول | 250000
051105 | اضافه بها به رديف‌هاي 051001 و 051003، به ‌ازاي هر 2 سانتيمتر كه به‌نمره تيرآهن اضافه شود. اين رديف براي شمع‌هاي ساخته شده از تيرآهن، ورق، ناوداني، نبشي و يا تركيبي از آنها كه وزن حاصله حدود وزن تيرآهن H نظير باشد نيز قابل پرداخت است. | مترطول | 16900
051106 | اضافه بها به رديف‌هاي 051002 و 051004، به ‌ازاي هر 2 سانتيمتر كه به اندازه قطر خارجي لوله اضافه شود. اين رديف براي شمع‌هاي توخالي ساخته شده از سپر فلزي يا ورق كه وزن حاصله حدود وزن لوله نظير باشد نيز قابل پرداخت است. | مترطول | 25800
051107 | خارج كردن انواع شمعهاي فلزي. | مترطول | 109500
051201 | بارگيري شمع بتني مسلح با سطح مقطع 30×30 سانتيمتر، حمل ازدپوي محل ساخـت تا پاي كار، استقرار در محل شمع و كوبيدن آن به طورعمودي تا عمق 11 متر. | مترطول | 190500
051202 | اضافه بها به رديـف 051201، به ازاي هر 5 سانتيمتر كه به هر دو بعد مقطع شمع اضافه شود. | مترطول | 19000
051203 | اضافه بها به رديـف 051201، در صورتيكه طول شمع بتن مسلح از 11 متر بيشتر باشد، به ازاي هر متر طول مازاد بر11 متر اوليه براي عمق تا 20 متر. | مترطول | 134500
051204 | اضافه بها براي كوبيدن شمعهاي بتني به طورمايل، با شيـب حداكثر يـك افقي و 5 قايم. | مترطول | 24200
051205 | اضافه بها براي كوبيدن شمعهاي بتني به طورمايل، باشيـب از يـك افقي و 5 قايم تا حداكثر يـك افقي و 3 قايم. | مترطول | 48400
051301 | بارگيري و حمل سپرفلزي به ابعاد مختلـف تهيه شده توسط كارفرما، از پاي كار، استقرار در محل سپركوبي و كوبيدن تا عمق 12 متر، در حالتي كه سپر در محل كوبيده شده باقي بماند و وزن سپر هر مترمربع 122 كيلوگرم باشد در زمينهايي كه 25=> N باشد. | مترمربع | 167000
051302 | تهيه، بارگيري و حمل سپرفلزي به ابعاد مختلـف از پاي كار، استقرار در محل سپركوبي و كوبيدن تا عمق 12 متر، در حالتي كه سپر در محل كوبيده شده باقي بماند و وزن سپر هر مترمربع 122 كيلوگرم باشد در زمينهايي كه 25=> N باشد.(هزينه تهيه سپر مطابق بند 7 مقدمه فصل دهم پرداخت مي گردد) | مترمربع | 167000
051303 | بارگيري و حمل سپرفلزي به ابعاد مختلـف تهيه شده توسط كارفرما از پاي كار، استقرار در محل سپركوبي و كوبيدن آن تا عمق 12 متر، در حالتي كه سپر در محل كوبيده شده باقي بماند و وزن سپر هر مترمربع 122 كيلوگرم باشد در زمينهايي كه 25<N باشد. | مترمربع | 330500
051304 | تهيه، بارگيري و حمل سپرفلزي به ابعاد مختلف از پاي كار، استقرار در محل سپركوبي و كوبيدن آن تا عمق 12 متر، در حالتي كه سپر در محل كوبيده شده باقي بماند و وزن سپر هر مترمربع 122 كيلوگرم باشد در زمينهايي كه 25<N باشد.(هزينه تهيه سپر مطابق بند 7 مقدمه فصل دهم پرداخت مي گردد) | مترمربع | 330500
051305 | بارگيري و حمل سپرفلزي به ابعاد مختلف تهيه شده توسط كارفرما از پاي كار، استقرار در محل سپركوبي و كوبيدن آن تا عمق 12 متر و خارج كردن سپر وقتي كه وزن سپر هر مترمربع 122 كيلوگرم باشد در زمينهايي كه 25=> N باشد. | مترمربع | 293500
051306 | تهيه، بارگيري و حمل سپرفلزي به ابعاد مختلف از پاي كار، استقرار در محل سپركوبي و كوبيدن آن تا عمق 12 متر و خارج كردن سپر وقتي كه وزن سپر هر مترمربع 122 كيلوگرم باشد در زمينهايي كه 25=> N باشد. | مترمربع | 350000
051307 | بارگيري و حمل سپرفلزي به ابعاد مختلف تهيه شده توسط كارفرما از پاي كار، استقرار در محل سپركوبي و كوبيدن آن تا عمق 12 متر و خارج كردن سپر وقتي كه وزن سپر هر مترمربع 122 كيلوگرم باشد در زمينهايي كه 25<N باشد. | مترمربع | 470000
051308 | تهيه، بارگيري و حمل سپرفلزي به ابعاد مختلف از پاي كار، استقرار در محل سپركوبي و كوبيدن آن تا عمق 12 متر و خارج كردن سپر وقتي كه وزن سپر هر مترمربع 122 كيلوگرم باشد در زمينهايي كه‎ ‎ 25< N باشد. | مترمربع | 545000
051309 | اضافه‌بها يا كسربها به رديف‌هاي 051301 و 051303 براي هر 25 كيلوگرم در مترمربع كه از وزن سپر كم يا اضافه گردد.(كسر 25 كيلوگرم به ‌تناسب محاسبه مي‌گردد). | مترمربع | 27500
051310 | اضافه‌بها يا كسربها به رديف‌هاي 051305 و 051307 براي هر 25 كيلوگرم در مترمربع كه از وزن سپر كم يا اضافه گردد.(كسر 25 كيلوگرم به ‌تناسب محاسبه مي‌گردد). | مترمربع | 39100
051311 | خارج كردن سپر فلزي. | مترمربع | 90200
051401 | بارگيري سپربتني مسلح به ابعاد مختلـف، حمل از دپوي محل ساخـت، استقرار در محل سپركوبي و كوبيدن آن تا عمق 6 متر. | مترمربع | 423000
060101 | سنگريزي پشـت ديوارها و پلها (درناژ) با قلوه سنـگ. | مترمکعب | 109000
060102 | سنگريزي پشـت ديوارها و پلها (درناژ) با سنـگ لاشه. | مترمکعب | 230000
060103 | خشكه چيني (بلوكاژ) با قلوه سنـگ. | مترمکعب | 133500
060104 | خشكه چيني (بلوكاژ) با سنـگ لاشه. | مترمکعب | 261500
060105 | تهيه، ساخـت و نصـب تور سنـگ (گابيون) با تور سيمي گالوانيزه و قلوه سنـگ. | مترمکعب | 570000
060106 | تهيه، ساخـت و نصـب تور سنـگ (گابيون) با تور سيمي گالوانيزه و سنـگ لاشه. | مترمکعب | 730000
060201 | بنايي با سنـگ لاشه و ملات ماسه سيمان 1:5 در پي. | مترمکعب | 585500
060202 | بنايي با سنـگ لاشه و ملات ماسه سيمان 1:4 در پي. | مترمکعب | 605000
060203 | بنايي با سنـگ لاشه و ملات ماسه سيمان 1:3 در پي. | مترمکعب | 630000
060301 | اضافه بها به رديف‌هاي بنايي با سنـگ لاشه در پي، براي بنايي در ديوار. | مترمکعب | 153500
060401 | اضافه بها به رديف‌هاي بنايي با سنـگ لاشه، بابـت نماسازي با سنـگ لاشه موزاييكي. | مترمربع | 66900
060402 | اضافه بها به رديف‌هاي بنايي با سنـگ لاشه، بابـت نماسازي با سنـگ بادبر‏، با ارتفاع مساوي در هر رگ. | مترمربع | 163500
060403 | اضافه بها به رديف‌هاي خشکه‌چيني و بنايي با سنـگ لاشه، براي سطوح شيب‌دار. | مترمربع | 13700
060404 | اضافه بها به رديف‌هاي بنايي با سنـگ لاشه، بابـت نماسازي با سنـگ سر تراش. | مترمربع | 240500
060501 | بنايي باسنـگ سر تراش و ملات ماسه سيمان 1:3. | مترمکعب | 1314500
060502 | بنايي با سنـگ نيم تراش و ملات ماسه سيمان 1:3. | مترمکعب | 1397500
060503 | بنايي با سنـگ تمام تراش و ملات ماسه سيمان 1:3. | مترمکعب | 1684500
060601 | اضافه بها براي بنايي در طاق پلهاي قوسي شكل (اين اضافه بها شامل بهاي چوب بسـت پلهاي قوسي تا دهانه 10 متر و خود10 متر اسـت). | مترمکعب | 94600
060602 | اضافه بها به عمليات بنايي سنگي خارج از پي، در صورتيكه بنايي در انحنا انجام شود. | مترمکعب | 95500
060603 | اضافه بها براي هرنوع بنايي سنگي كه در ارتفاع بيـش از 5 متر از تراز زمين طبيعي انجام شود. اين اضافه بها براي حجم بنايي واقع در ارتفاع 5 تا 10 متر يـك بار، براي حجم بنايي واقع در10 تا 15 متر دو بار و به همين ترتيـب براي ارتفاعهاي بيشتر پرداخـت مي شود. | مترمکعب | 79500
060604 | اضافه بها به بناييهاي سنگي، هر گاه عمليات بنايي پايين تر از تراز آب زيرزميني انجام شود و تخليه آب با پمـپ درحين اجراي عمليات، الزامي باشد. | مترمکعب | 69600
060605 | كسربها به رديف‌هاي بنايي با سنـگ، در صورتي كه از مصالح سنـگ لاشه حاصل از كوه‌ بري ترانشه هاي واقع در مسير استفاده شود. | مترمکعب | -110500
060606 | تعبيه درز انقطاع در بناييهاي سنگي، با تمام عمليات لازم و به هر شكل. | مترمربع | 91600
060701 | حمل مصالح (طبق مقدمه فصل) در راه‌هاي آسفالتي، بيش از يک کيلو متر تا 10 کيلومتر. | مترمکعب - کيلومتر | 2680
060702 | حمل مصالح (طبق مقدمه فصل) در راه‌هاي آسفالتي، بيش از 10 کيلومتر تا 30 کيلومتر. | مترمکعب - کيلومتر | 2430
060703 | حمل مصالح (طبق مقدمه فصل) در راه‌هاي آسفالتي، بيش از 30 کيلومتر. | مترمکعب - کيلومتر | 1950
070101 | اندود سيماني به ضخامـت حدود 1 سانتيمتر روي سطوح افقي، قايم ومورب، با ملات ماسه سيمان 1:3. | مترمربع | 39300
070102 | اندود سيماني به ضخامـت حدود 2 سانتيمتر روي سطوح افقي، قايم ومورب، با ملات ماسه سيمان 1:3. | مترمربع | 52800
070103 | اندود سيماني به ضخامـت حدود 3 سانتيمتر روي سطوح افقي، قايم ومورب، با ملات ماسه سيمان 1:3. | مترمربع | 64400
070104 | اندود سيماني به ضخامـت حدود 5 سانتيمتر روي سطوح افقي، قايم ومورب، با ملات ماسه سيمان 1:3. | مترمربع | 97300
070201 | بندكشي نماي سنگي با سنـگ لاشه موزاييـك با ملات ماسه سيمان 1:3 در سطوح افقي، قايم يا مورب تا ارتفاع 5 متر. | مترمربع | 31400
070202 | بندكشي نماي سنگي بادبر، سر تراش، نيم تراش و تمام تراش، با ملات ماسه سيمان 1:3 درسطوح افقي، قايم يا مورب تا ارتفاع 5 متر. | مترمربع | 21400
070203 | اضافه بهاي بندكشي در ديوارهاي سنگي از هر نوع، در ارتفاع بيـش از 5 متر. اين اضافه بها از 5 تا 10 متر يـك بار، 10 تا 15 متر دو بار و به همين ترتيـب در ارتفاعات بعدي پرداخـت مي شود. | مترمربع | 14500
080101 | تهيه وسايل و قالـب بندي در پي ها. | مترمربع | 143500
080102 | تهيه وسايل و قالب بندي جداول به هر ارتفاع براي بتن ريزي درجا. | مترمربع | 78200
080201 | تهيه وسايل و قالـب بندي ديوارها و ستونهاي بتني كه، ارتفاع أنها حداكثر 2 متر باشد. | مترمربع | 175000
080202 | تهيه وسايل و قالـب بندي ديوارها و ستونهاي بتني كه، ارتفاع أنها بيـش از 2 متر و حداكثر 3 متر باشد. | مترمربع | 183500
080203 | تهيه وسايل و قالـب بندي ديوارها و ستونهاي بتني كه، ارتفاع أنها بيـش از 3 متر و حداكثر 5 متر باشد. | مترمربع | 243500
080204 | تهيه وسايل و قالـب بندي ديوارها و ستونهاي بتني كه، ارتفاع أنها بيـش از 5 متر و حداكثر 7 متر باشد. | مترمربع | 269000
080205 | تهيه وسايل و قالـب بندي ديوارها و ستونهاي بتني كه، ارتفاع أنها بيـش از 7 متر و حداكثر 10 متر باشد. | مترمربع | 300500
080301 | تهيه وسايل و قالـب بندي تابليه پلهاي با دهانه تا 5 متر كه از دال ساده تشكيل شده باشد. | مترمربع | 183500
080302 | تهيه وسايل و قالـب بندي تابليه پلهاي با دهانه بيـش از 5 متر تا 10 متر كه از دال ساده تشكيل شده باشد. | مترمربع | 239000
080303 | تهيه وسايل و قالـب بندي تابليه پلهاي با دهانه 8 متر تا 12 متر، كه مركـب از تير و دال وقتي كه ارتفاع تا زير تير حداكثر 3 متر باشد. | مترمربع | 220000
080304 | تهيه وسايل و قالـب بندي تابليه پلهاي با دهانه 8 متر تا 12 متر، مركـب از تير و دال وقتي كه ارتفاع تا زير تير بيـش از 3 متر و حداكثر 5 متر باشد. | مترمربع | 260500
080305 | تهيه وسايل و قالـب بندي تابليه پلهاي با دهانه 8 متر تا 12 متر، مركـب از تير و دال وقتي كه ارتفاع تا زير تير بيـش از 5 متر و حداكثر 7 متر باشد. | مترمربع | 295000
080306 | تهيه وسايل و قالـب بندي تابليه پلهاي با دهانه 8 متر تا 12 متر، مركـب از تير و دال وقتي كه ارتفاع تا زير تير بيـش از 7 متر و حداكثر 10 متر باشد. | مترمربع | 375500
080307 | تهيه وسايل و قالـب بندي تابليه پلهاي با دهانه بيـش از 12 متر تا20 متر، مركـب از تير و دال وقتي كه ارتفاع آن تا زير تير حداكثر 3 متر باشد. | مترمربع | 243500
080308 | تهيه وسايل و قالـب بندي تابليه پلهاي با دهانه بيـش از12 متر تا20 متر، مركـب از تير و دال وقتي كه ارتفاع تا زير تير بيـش از 3 متر و حداكثر 5 متر باشد. | مترمربع | 286500
080309 | تهيه وسايل وقالـب بندي تابليه پلهاي با دهانه بيـش از 12 متر تا20 متر، مركـب از تير و دال وقتي كه ارتفاع تا زير تير بيـش از 5 متر و حداكثر 7 متر باشد. | مترمربع | 324000
080310 | تهيه وسايل و قالـب بندي تابليه پلهاي با دهانه بيـش از 12 متر تا20 متر، مركـب از تير و دال وقتي كه ارتفاع تا زير تير بيـش از 7 متر و حداكثر10 متر باشد. | مترمربع | 408000
080311 | تهيه وسايل و قالب بندي تابليه پلهاي به شکل صندوقه (طره‌اي) با هر دهانه و هر عرض و هر ارتفاع صندوقه با دستگاه شاريو. | مترمربع | 820500
080401 | اضافه بها براي سطوحي از قالـب كه داراي انحنا باشد. | مترمربع | 111000
080402 | اضافه بها به رديف‌هاي قالـب بندي هرگاه قالـب الزاما در كار باقي بماند. | مترمربع | 48300
080403 | اضافه بهاي قالـب بندي هر گاه عمليات در زير تراز سطح آبهاي زيرزميني انجام شود و آبكشي با تلمبه موتوري در حين اجراي كار ضروري باشد. | مترمربع | 37800
080501 | تهيه وسايل و قالـب بندي درز انبساط در بتن با تمام مصالح لازم، به استثناي كـف سازيهاي بتني بر حسب حجم درز. | دسيمتر مکعب | 12900
080502 | تعبيه انواع درزها در كـف سازي هاي بتني در موقع اجرا به انضمام وسايل لازم، بدون پركردن درز بر حسب حجم درز. | دسيمتر مکعب | 8130
080601 | تهيه وسايل، چوب بست و تخته كوبي براي جلوگيري از ريزش خاك در پي ها در هر عمق. | مترمربع | 152000
080701 | تهيه وسايل و قالـب بندي تيرهاي پيـش ساخته بتني با استفاده از قالب فلزي، (چنانچه تعداد تيرهاي پيش‌ساخته بيشتر از 24 عدد باشد، کسر بهاي رديف 080702 اعمال مي‌شود). | مترمربع | 153500
080702 | كسر بها به رديـف 080701 در صورتي كه تعداد تيرها بيشتر از 24 عدد باشد، به ازاي هر عدد تير مازاد بر 24 عدد، براي تير بيست و پنجم يک بار، براي تير بيست و ششم دو بار و به همين ترتيب براي تعداد تيرهاي بيشتر. | مترمربع | -800
080801 | تهيه وسايل و قالـب بندي با پشـت بند، چوب بسـت و داربسـت و سكوها و تمام تجهيزات لازم براي قالبهاي لغزنده قايم در صورتي كه سطح مقطع سازه ثابـت باشد. | مترمربع | 0
080802 | تهيه وسايل و قالـب بندي با پشـت بند، چوب بسـت و داربسـت و سكوها و تمام تجهيزات لازم براي قالبهاي لغزنده قايم در صورتي كه سطح مقطع سازه متغير باشد. | مترمربع | 0
080901 | تهيه وسايل و چوب بسـت براي تثبيـت جدار تونل در زمينهاي سنگي سخـت ترك دار و سنگي فرسوده و غير همگن. | مترمکعب | 124500
080902 | تهيه وسايل و چوب بسـت براي تثبيـت جدار تونل در زمينهاي خاكي سسـت و يا غير مقاوم و ريزشي. | مترمکعب | 362000
081001 | تهيه وسايل و قالب‌بندي بتن پوششي تونل‌ها تا ارتفاع 2 متر از خط پروژه. | مترمربع | 272000
081002 | تهيه وسايل و قالب‌بندي بتن پوششي تونل‌ها به ارتفاع بيش از 2 متر از خط پروژه با استفاده از قالب يک پارچه. | مترمربع | 453000
081003 | تهيه وسايل و قالب‌بندي کله‌گي‌هاي قالب يک پارچه لاينيگ با قطع آرماتور. | مترمربع | 289000
081004 | تهيه وسايل و قالب‌بندي کله‌گي‌هاي قالب يک پارچه لاينيگ بدون قطع آرماتور. | مترمربع | 381500
081005 | اضافه بها به رديف‌هاي قالب‌بندي درتونل هرگاه فاصله قالب‌بندي از نزديکترين دهانه دسترسي بيش از 250 متر باشد، به ازاي هر250 متر. براي 250 متر دوم يکبار، 250 متر سوم دوبار، و به ‌همين ترتيب براي طول‌هاي بيشتر. | درصد | 4
081006 | اضافه بها به رديف‌هاي 081001 الي 081004 در صورتي که قالب‌بندي در زمين‌هاي آبدار بوده و نشت آب به صورت قطره‌اي و ناپيوسته باشد. | درصد | 1.5
081007 | اضافه بها به رديف‌هاي 081001 الي 081004 در صورتي که قالب‌بندي در زمين‌هاي آبدار بوده و نشت آب به صورت روان و جاري باشد. | درصد | 4
090101 | تهيه، بريدن، خم كردن و كار گذاشتن ميل گرد ساده به قطر تا 10 ميليمتر براي بتن مسلح با سيم پيچي لازم. | کيلوگرم | 24900
090102 | تهيه، بريدن، خم كردن و كار گذاشتن ميل گرد ساده به قطر 12 تا 18 ميليمتر براي بتن مسلح با سيم پيچي لازم. | کيلوگرم | 23400
090103 | تهيه، بريدن، خم كردن و كار گذاشتن ميل گرد ساده به قطر 20 و بيش از 20 ميليمتر براي بتن مسلح با سيم پيچي لازم. | کيلوگرم | 22800
090104 | تهيه و نصب قلاب آهنگري شده براي نصب در قطعات پيش ساخته بتني. | عدد | 20600
090201 | تهيه، بريدن، خم كردن و كار گذاشتن ميل گرد آجدار از نوع AII به قطر تا 10 ميليمتر براي بتن مسلح با سيم پيچي لازم. | کيلوگرم | 25300
090202 | تهيه، بريدن، خم كردن و كار گذاشتن ميل گردآجدار از نوع AII به قطر 12 تا 18 ميليمتر براي بتن مسلح با سيم پيچي لازم. | کيلوگرم | 20900
090203 | تهيه، بريدن، خم كردن و كار گذاشتن ميل گردآجدار از نوع AII به قطر 20 و بيـش از20 ميليمتر، براي بتن مسلح با سيم پيچي لازم. | کيلوگرم | 20100
090204 | تهيه، بريدن، خم كردن و كار گذاشتن ميل گرد آجدار از نوع AIII به قطر تا 10 ميليمتر براي بتن مسلح با سيم پيچي لازم. | کيلوگرم | 25600
090205 | تهيه، بريدن، خم كردن و كار گذاشتن ميل گرد آجدار از نوع AIII به قطر 12 تا 18 ميليمتر براي بتن مسلح با سيم پيچي لازم. | کيلوگرم | 21000
090206 | تهيه، بريدن، خم كردن و كار گذاشتن ميل گرد آجدار از نوع AIII به قطر20 و بيـش از20 ميليمتر براي بتن مسلح با سيم پيچي لازم. | کيلوگرم | 20200
090401 | اضافه بها به رديف‌هاي ميل‌گرد چنانچه عمليات پايين تراز آب‌هاي زيرزميني انجام شود و آبكشي با تلمبه موتوري در حين اجراي كار، ضروري باشد. | کيلوگرم | 910
090501 | تهيه و نصـب ميل مهار با جوشكاري لازم. | کيلوگرم | 29800
090502 | تهيه و نصـب ميل مهار با پيچ و مهره. | کيلوگرم | 35800
090503 | تهيه، ساخـت و نصـب ميل مهار دنده شده (بولـت) از هر نوع ميل گرد، با پيچ و مهره مربوط و كار گذاري در محلهاي لازم، قبل از بتن ريزي. | کيلوگرم | 34000
090504 | تهيه مصالح و وسايل و اجرا ي بست به‌وسيله تپانچه. | عدد | 9830
090601 | تهيه و اجراي داول از ميل گرد ساده با پوشـش رنـگ اپوكسي يا مانندآن، براي روسازي بتني فرودگاهها و موارد مشابه آن. | کيلوگرم | 13900
090602 | تهيه و اجراي داول از ميل گرد ساده با رنـگ اپوكسي يامانندآن،در صورتي كه داول داراي كلاهـك (Cap) باشد، براي روسازي بتني فرودگاهها و موارد مشابه آن. | کيلوگرم | 15000
090701 | تهيه كابل و ساير مصالح و وسايل لازم و انجام عمليات كشيدن كابل، در تيرهاي بتني پيـش ساخته يا اجرا شده به صورت درجا، بر حسـب وزن كابل نصـب شده. | کيلوگرم | 0
090702 | تهيه و نصب ميل مهار دوسر رزوه با پيچ و مهره. | کيلوگرم | 42400
100101 | تهيه مصالح، ساخـت و نصـب تيرها و بادبندهاي پلهاي فلزي به دهانه تا 24 متر، در هر ارتفاع. | کيلوگرم | 33400
100102 | تهيه مصالح، ساخـت و نصـب تيرها و بادبندهاي پلهاي فلزي به دهانه بيـش از 24 متر تا 36 متر، در هر ارتفاع. | کيلوگرم | 35100
100103 | تهيه مصالح، ساخـت و نصـب تيرها و بادبندهاي پلهاي فلزي به دهانه بيـش از 36 متر تا 48 متر، در هر ارتفاع. | کيلوگرم | 35700
100104 | تهيه مصالح، ساخـت و نصـب تيرها و بادبندهاي پلهاي فلزي به دهانه بيـش از 48 متر تا 60 متر، در هر ارتفاع. | کيلوگرم | 39100
100201 | تهيه مصالح، ساخـت و نصـب خرپاها و بادبندهاي پلهاي فلزي به دهانه تا 24 متر، در هر ارتفاع. | کيلوگرم | 39400
100202 | تهيه مصالح، ساخـت و نصـب خرپاها و بادبندهاي پلهاي فلزي به دهانه بيـش از 24 متر تا 36 متر، در هر ارتفاع. | کيلوگرم | 41100
100203 | تهيه مصالح، ساخـت و نصـب خرپاها و بادبندهاي پلهاي فلزي به دهانه بيـش از 36 متر تا 48 متر، در هر ارتفاع. | کيلوگرم | 41700
100204 | تهيه مصالح، ساخـت و نصـب خرپاها و بادبندهاي پلهاي فلزي به دهانه بيـش از 48 متر تا 60 متر، در هر ارتفاع. | کيلوگرم | 45100
100301 | تهيه مصالح فلزي گالريهاي بهمن گير و ساخـت و نصـب آنها با مقاطع فولادي، به طور كامل. | کيلوگرم | 0
100302 | تهيه مصالح فلزي براي کلاف‌بندي داخل تونل‌ها از تيرآهن معمولي و مانند آن (قاب)، ساخت و نصب آ نها به طور کامل، در حالي که در کار باقي بماند. | کيلوگرم | 40500
100303 | تهيه مصالح فلزي براي کلاف‌بندي از ميل‌گرد و مانند آن (لتيس) ساخت و نصب آ ن‌ها به طور کامل داخل تونل، در حالي که در کار باقي بماند. | کيلوگرم | 31700
100304 | اضافه بها به رديف‌هاي 100302و100303 درتونل هرگاه فاصله از نزديکترين دهانه دسترسي بيش از 250 متر باشد، به ازاي هر250 متر. براي 250 متر دوم يکبار، 250 متر سوم دو بار، و به همين ترتيب براي طول‌هاي بيشتر. | درصد | 5
100305 | اضافه بها به رديف 100302، در صورت استفاده از پروفيل بال پهن. | کيلوگرم | 3920
100306 | اضافه بها به رديف‌هاي 100302 و 100303 در صورتي که قاب گذاري يا لتيس در زمين‌هاي آبدار بوده و نشت آب به صورت قطره‌اي باشد. | درصد | 1.5
100307 | اضافه بها به رديف‌هاي 100302 و 100303 در صورتي که قاب گذاري يا لتيس در زمين‌هاي آبدار بوده و نشت آب به صورت روان و جاري باشد. | درصد | 4
100401 | تهيه مصالح و نصـب كامل پوشـش درز انبساط شانه اي فولادي دندانه دار خارجي با ميزان جابجايي 25 ميليمتر، با ورقه لاستيكي آب‌بندي و پيچ و مهره مربوط در سطح اتومبيل روي پل. | مترطول | 0
100402 | تهيه مصالح و نصـب كامل پوشـش درز انبساط شانه اي فولادي دندانه دار خارجي با ميزان جابجايي 50 ميليمتر، با ورقه لاستيكي آب‌بندي و پيچ و مهره مربوط در سطح اتومبيل روي پل. | مترطول | 0
100403 | تهيه مصالح فلزي و ساخـت و نصـب پوشـش فلزي براي درز انبساط در پل‌ها. | کيلوگرم | 30500
100501 | تهيه شمعهاي فلزي با مقطع H به هر اندازه. | کيلوگرم | 0
100502 | تهيه شمع‌هاي فلزي لوله‌اي به هر اندازه. | کيلوگرم | 19700
100503 | تهيه سپرفلزي به هراندازه، در صورتي كه سپر در محل كوبيده شده باقي بماند. | کيلوگرم | 20400
100504 | تهيه لوله هاي فلزي (casing) به هر قطر براي عمليات حفاري، در حالتي كه لوله در محل حفاري باقي بماند. | کيلوگرم | 19200
100505 | تهيه و نصـب حفاظ فلزي نوك شمعها و سپرهاي بتني پيـش ساخته. | کيلوگرم | 33600
100506 | تهيه شمع فلزي از تيرآهن، ورق، ناوداني، نبشي يا تركيبي از آنها. | کيلوگرم | 23000
100507 | تهيه شمع فلزي توخالي از سپر فلزي يا ورق. | کيلوگرم | 22000
100601 | اضافه بها به رديف‌هاي 100101 تا 100104، در صورت استفاده از فولاد ST52 به جاي فولاد .ST37 | کيلوگرم | 0
110101 | تهيه مصالح، ساخـت و نصـب حفاظ جانبي راه (گاردريل) از ورق گالوانيزه با پايه ها و اتصالات مربوط براي كناره هاي راه و پلها ازنوع خارجي. | کيلوگرم | 0
110102 | تهيه مصالح، ساخـت و نصـب حفاظ جانبي راه (گاردريل) از ورق گالوانيزه با پايه ها و اتصالات مربوط براي كناره هاي راه و پلها از نوع ساخـت داخل كشور. | کيلوگرم | 33600
110103 | تهيه و نصب تسمه‌هاي آجدار فولادي به ابعاد مختلف براي مسلح كردن خاك با پيچ و مهره لازم. | کيلوگرم | 34900
110104 | تهيه و جاگذاري زبانه‌هاي تسمه‌گير فولادي در قطعات بتني پيش ساخته براي مسلح كردن خاك. | کيلوگرم | 21300
110105 | اضافه بها به رديف‌هاي 110103 و 110104 در صورتي كه تسمه‌ها و زبانه ها به‌ ميزان 100 ميكرون گالوانيزه شوند. | کيلوگرم | 13600
110201 | تهيه مصالح فلزي پايه تابلوها و علايم راه به هرشكل و اندازه، ساخـت و نصـب كامل آنها به غير از صفحه تابلو. | کيلوگرم | 27100
110202 | تهيه مصالح فلزي پايه حفاظ تور سيمي (فنـس) به هرشكل و اندازه و نصـب كامل آن. | کيلوگرم | 30000
110203 | تهيه مصالح، ساخـت و نصـب نرده جان پناه با نبشي، ناوداني و مانند آنها. | کيلوگرم | 35800
110204 | تهيه مصالح، ساخـت و نصـب نرده جان پناه با پروفيلهاي توخالي. | کيلوگرم | 36600
110205 | تهيه و نصـب تور سيمي گالوانيزه حصاري براي حفاظ اطراف جاده ها پلها و مانند آنها با لوازم اتصال. | کيلوگرم | 35600
110206 | تهيه و نصـب سيم خاردار با اتصالات لازم. | کيلوگرم | 33600
110207 | تهيه، ساخـت و كارگزاري پايه، دستـك فلزي از نبشي، سپري، ناوداني، تيرآهن و مانند آن، براي نصـب سيم خاردار يا تور سيمي و ساير كارهاي مشابه. | کيلوگرم | 25200
110208 | تهيه مصالح فلزي و ساخـت و نصب تابلوهاي علايم ثابت خطي خطوط راه‌آهن. | کيلوگرم | 32600
110301 | تهيه و نصب لوله، سر ناودان و درپوشهاي چدني، براي تخليه آبهاي سطحي روي پلها و موارد مشابه آن. | کيلوگرم | 46600
110302 | تهيه درپوشهاي چدني با قابهاي مربوط و نصـب آنها روي چاهكها، به انضمام تهيه و به كار بردن مصالح لازم براي تحكيم قابها. | کيلوگرم | 26700
110303 | تهيه و نصـب دريچه هاي فلزي و انواع پلهاي فلزي روي ابروها و كانالها از ناوداني، تيرآهن، ورق و ساير پروفيلهاي لازم با جوشكاري و ساييدن. | کيلوگرم | 23800
110401 | تهيه شبكه ميل گرد پيش جوش (مش) ساخته شده از ميل گرد ساده، به انضمام بريدن و كار گذاشتن همراه با سيم پيچي لازم. | کيلوگرم | 26500
110402 | تهيه شبكه ميل گرد پيش جوش (مش) ساخته شده از ميل گردآجدار، به انضمام بريدن و كار گذاشتن همراه با سيم پيچي لازم. | کيلوگرم | 29100
110403 | تهيه شبکه ميل‌گرد پيش جوش (مش) ساخته شده از ميل‌گرد ساده داخل تونل‌ها، به انضمام بريدن و کار گذاشتن همراه با سيم پيچي و سيم انتظار لازم. | کيلوگرم | 51200
110404 | تهيه شبکه ميل‌گرد پيش جوش (مش) ساخته شده از ميل‌گرد آجدار داخل تونل‌ها، به انضمام بريدن و کار گذاشتن همراه با سيم پيچي و سيم انتظارلازم. | کيلوگرم | 53800
110405 | اضافه بها به رديف‌هاي مش بندي درتونل هرگاه فاصله مش‌بندي از نزديکترين دهانه دسترسي بيش از 250 متر باشد، به ازاي هر250 متر. براي 250 متر دوم يکبار، 250 متر سوم دو بار، و به همين ترتيب براي طول‌هاي بيشتر. | درصد | 5.5
110406 | اضافه بها به رديف‌هاي 110403 و 110404 در صورتي که مش‌بندي در زمين‌هاي آبدار و نشت آب به صورت قطره‌اي باشد. | درصد | 1.5
110407 | اضافه بها به رديف‌هاي 110403 و 110404 در صورتي که مش‌بندي در زمين‌هاي آبدار و نشت آب به صورت جاري باشد. | درصد | 4
120101 | تهيه و اجراي بتن باشن و ماسه شسته طبيعي يا شكسته، از مصالح رودخانه‌اي، با 100 كيلو گرم سيمان در متر مكعـب بتن. | مترمکعب | 423500
120102 | تهيه و اجراي بتن باشن و ماسه شسته طبيعي يا شكسته، از مصالح رودخانه‌اي، با150 كيلو گرم سيمان در متر مكعـب بتن. | مترمکعب | 476000
120103 | تهيه و اجراي بتن باشن و ماسه شسته طبيعي يا شكسته، از مصالح رودخانه‌اي، با 200 كيلو گرم سيمان در متر مكعـب بتن. | مترمکعب | 529500
120104 | تهيه و اجراي بتن باشن و ماسه شسته طبيعي يا شكسته، از مصالح رودخانه‌اي، با250 كيلو گرم سيمان در مترمكعـب بتن. | مترمکعب | 586000
120105 | تهيه و اجراي بتن باشن و ماسه شسته طبيعي يا شكسته، از مصالح رودخانه‌اي، با300 كيلو گرم سيمان در مترمكعـب بتن. | مترمکعب | 639000
120106 | تهيه و اجراي بتن باشن و ماسه شسته طبيعي يا شكسته، از مصالح رودخانه‌اي، با350 كيلو گرم سيمان در مترمكعـب بتن. | مترمکعب | 688500
120107 | تهيه و اجراي بتن باشن و ماسه شسته طبيعي يا شكسته، از مصالح رودخانه‌اي، با 400 كيلو گرم سيمان در مترمكعـب بتن. | مترمکعب | 737000
120201 | تهيه مصالح، ساخـت بتن باشن و ماسه شسته طبيعي يا شكسته، از مصالح رودخانه‌اي، با400 كيلو گرم سيمان در متر مكعـب بتن، بتن‌ريزي با فينيشر با هر ضخامـت، به انضمام شيـب بندي، رگلاژ و قالب‌بندي لازم. | مترمکعب | 786000
120301 | اضافه بها به رديف‌هاي بتن‌ريزي چنانچه بتن در ضخامتهاي 15 سانتيمتر يا كمتر اجرا شود. | مترمکعب | 32400
120302 | اضافه بهاي بتن ريزي ازپي به بالا در ديوارها و پايه پلها، براي حجمهاي واقع تا ارتفاع 5 متر. | مترمکعب | 60400
120303 | اضافه بهاي بتن ريزي از پي به بالادر ديوارها و پايه پلها، براي حجمهاي واقع در ارتفاع بيـش از 5 متر تا10 متر. | مترمکعب | 112500
120304 | اضافه بهاي بتن ريزي تابليه و پياده روي پلها (دال، تير و تيرچه)، هرگاه ارتفاع تا زير تير تا 5 متر باشد. | مترمکعب | 52300
120305 | اضافه بهاي بتن ريزي تابليه و پياده روي پلها (دال ، تير و تيرچه)، هرگاه ارتفاع تا زير تير بيـش از 5 متر تا 10 متر باشد. | مترمکعب | 80500
120306 | اضافه بها به رديف‌هاي بتن درجا براي بتن ريزي تيرهاي تنيده پـس كشيده. | مترمکعب | 54100
120307 | اضافه بهاي هر نوع بتن ريزي كه زير سطح آب انجام شود و آبكشي حين انجام كار با تلمبه موتوري الزامي باشد. | مترمکعب | 74600
120308 | زبركردن و شيار انداختن سطح رويه هاي بتني. | مترمربع | 0
120309 | اضافه بهاي ماله كشي و مرتعـش كردن رويه هاي بتني در فرودگاهها. | مترمربع | 0
120310 | اضافه بها به رديف‌هاي بتن ريزي درصورت مصرف بتن دربتن مسلح. | مترمکعب | 15800
120401 | تهيه و اجراي بتن پاشي جداره تونل با بتن 300 کيلوگرم سيمان در هر متر مکعب، لايه اول به ازاي هر سانتي‌متر ضخامت. | مترمربع | 45700
120402 | تهيه و اجراي بتن پاشي لايه‌هاي بعدي جداره تونل با بتن 300 کيلوگرم سيمان در هر متر مکعب، به ازاي هر سانتي‌متر ضخامت. | مترمربع | 33300
120403 | اضافه بها به رديف‌هاي بتن پاشي در صورتي که بتن پاشي زمين‌هاي آبدار و نشت آب به صورت قطره‌اي باشد. | درصد | 3
120404 | اضافه بها به رديف‌هاي بتن پاشي در صورتي که بتن پاشي زمين‌هاي آبدار و نشت آب به صورت روان و جاري باشد. | درصد | 7
120405 | اضافه بها به رديف‌هاي بتن پاشي در صورتي که بتن پاشي زمين‌هاي آبدار با نشت آب بسيار زياد توام با ريزش باشد. | درصد | 15
120406 | اضافه بها به رديف‌هاي بتن پاشي درتونل هرگاه فاصله بتن پاشي از نزديکترين دهانه دسترسي بيش از 250 متر باشد، به ازاي هر250 متر. براي 250 متر دوم يکبار، 250 متر سوم دوبار، و به همين ترتيب براي طول‌هاي بيشتر. | درصد | 10
120501 | تهيه مصالح و اجراي عمليات تزريق با ملات ماسه سيمان در تونل‌ها. | مترمکعب | 0
120502 | تهيه مصالح و اجراي عمليات تزريق با دوغاب سيمان در تونلها. | تن | 0
120503 | تهيه مصالح و اجراي عمليات تزريق با خاك رس اصلاح شده محلي در تونلها. | تن | 0
120504 | تهيه مصالح و اجراي عمليات تزريق با بنتونيـت در تونلها. | تن | 0
120505 | تهيه مصالح و اجراي عمليات تزريق با سليكات سديم در تونلها. | تن | 0
120601 | اضافه بها به رديف‌هاي بتن ريزي يا بتن پاشي، در صورتي كه شن و ماسه بتن از سنـگ كوهي تهيه شود. | مترمکعب | 37100
120701 | اضافه بها براي مصرف سيمان نوع 2 در بتن و يا ملاتها به جاي سيمان نوع 1. | کيلوگرم | 31
120702 | اضافه بها براي مصرف سيمان نوع 5 در بتن و ياملاتها به جاي سيمان نوع 1. | کيلوگرم | 53
120703 | اضافه بها براي مصرف هر نوع سيمان اضافي نسبـت به عيار درج شده در رديف‌هاي بتن‌ريزي. | کيلوگرم | 1050
120801 | حمل بتن با تراك ميكسر از محل دستگاه بتن ساز تا محل مصرف، به ازاي هريـك كيلومتر. كسر كيلومتر به تناسـب محاسبه مي شود. | مترمکعب - کيلومتر | 4780
120901 | تهيه و اجراي بتن با شن و ماسه شسته طبيعي يا شکسته، از مصالح رودخانه‌اي تا ارتفاع 2 متر از خط پروزه داخل تونل، با 300 کيلو گرم سيمان در مترمکعب بتن. | مترمکعب | 767500
120902 | تهيه و اجراي بتن باشن و ماسه شسته طبيعي يا شکسته، از مصالح رودخانه‌اي ارتفاع بيش از 2 متر از خط پروژه داخل تونل، با 300 کيلو گرم سيمان در مترمکعب بتن. | مترمکعب | 819000
120903 | اضافه بها به رديف‌هاي بتن ريزي درتونل هرگاه فاصله بتن ريزي از نزديکترين دهانه دسترسي بيش از 250 متر باشد، به ازاي هر250 متر. براي 250 متر دوم يکبار، 250 متر سوم دوبار، و به همين ترتيب براي طول‌هاي بيشتر. | درصد | 5
121001 | حمل مصالح (طبق مقدمه فصل) در راه‌هاي آسفالتي، بيش از يک کيلو متر تا 10 کيلومتر. | مترمکعب - کيلومتر | 2680
121002 | حمل مصالح (طبق مقدمه فصل) در راه‌هاي آسفالتي، بيش از 10 کيلومتر. | مترمکعب - کيلومتر | 2320
121101 | تهيه تمام مصالح و اجراي رويه‌ي بتني غلتكي (RCCP) تا ضخامت 20 سانتي‌متر. | مترمکعب | 1005500
121102 | تهيه تمام مصالح و اجراي رويه‌ي بتني غلتكي (RCCP) براي حجم واقع در ضخامت بيشتر از 20 سانتي‌متر. | مترمکعب | 961500
121111 | ايجاد درز انبساط در رويه‌ي بتني غلتكي (RCCP) به هر عمق و عرض 4 تا 8 ميلي‌متر به همراه تميز كردن محل درز و تهيه مصالح و پركردن درز با مواد درزگير نظير ماسه قير. | مترطول | 14500
121112 | اضافه بها به رديف‌هاي 121101 و 121102 بابت افزودن ماده مكمل حفظ رطوبت بهينه حين تراكم. | کيلوگرم | 0
121113 | اضافه‌بها به رديف‌هاي 121101 و 121102 بابت استفاده از مواد عمل‌آورنده (محافظ رطوبت) براي سطح نمام شده كار. | مترمربع | 0
130101 | تهيه تيرهاي بتني پيـش ساخته با عيار400 كيلو سيمان، بارگيري و حمل به دپوي محل ساخـت و باراندازي. | مترمکعب | 964500
130202 | اضافه بها به رديـف تهيه و اجراي تيرهاي بتني پيـش ساخته براي تيرهاي با طول بيش از 10 متر، به ازاي هر 5 متر كه به طول تير اضافه شود. كسر 5 متر به تناسب محاسبه مي‌شود. | مترمکعب | 50000
130301 | اضافه بها به رديـف تهيه واجراي تيرهاي بتني پيـش ساخته، چنانچه تيرپيـش ساخته به صورت تنيده پيـش كشيده باشد. | مترمکعب | 37400
130302 | اضافه بها به رديـف تهيه واجراي تيرهاي بتني پيـش ساخته چنانچه تير پيـش ساخته به صورت تنيده پـس كشيده باشد. | مترمکعب | 46800
130401 | بارگيري تيرهاي بتني پيـش ساخته به طول 10 متر و كمتر، از دپوي محل ساخـت و حمل به محل نصـب و نصـب آن. | مترمکعب | 633500
130402 | بارگيري تيرهاي بتني پيـش ساخته به طول بيـش از10 متر تا 15 متر، از دپوي محل ساخـت و حمل به محل نصـب و نصـب آن. | عدد | 3866500
130403 | بارگيري تيرهاي بتني پيـش ساخته به طول بيـش از 15 متر تا20 متر، از دپوي محل ساخـت و حمل به محل نصـب و نصـب آن. | عدد | 6447500
130404 | بارگيري تيرهاي بتني پيـش ساخته به طول بيـش از20 متر تا 25 متر، از دپوي محل ساخـت و حمل به محل نصـب و نصـب آن. | عدد | 10699000
130405 | بارگيري تيرهاي بتني پيـش ساخته به طول بيـش از 25 متر تا30 متر، از دپوي محل ساخـت و حمل به محل نصـب و نصـب آن براي دهانه اول. | عدد | 18202500
130406 | بارگيري تيرهاي بتني پيـش ساخته به طول بيـش از30 متر تا 35 متر، از دپوي محل ساخـت و حمل به محل نصـب و نصـب آن براي دهانه اول. | عدد | 24984000
130407 | بارگيري تيرهاي بتني پيـش ساخته به طول بيـش از 35 متر تا40 متر، از دپوي محل ساخـت و حمل به محل نصـب و نصـب آن براي دهانه اول. | عدد | 35180000
130501 | اضافه بها به رديـف 130405، براي هر دهانه اضافي مازاد بردهانه اول. اين اضافه بها براي دهانه دوم يـك بار، براي دهانه سوم دوبار وبه همين ترتيـب براي دهانه هاي بعدي. | عدد | 2111000
130502 | اضافه بهابه رديـف 130406، براي هر دهانه اضافي مازاد بردهانه اول. اين اضافه بها براي دهانه دوم يـك بار، براي دهانه سوم دو بار و به همين ترتيـب براي دهانه هاي بعدي. | عدد | 3202000
130503 | اضافه بها به رديـف 130407، براي هردهانه اضافي مازاد بردهانه اول. اين اضافه بها براي دهانه دوم يـك بار، براي دهانه سوم دو بار و به همين ترتيـب براي دهانه هاي بعدي. | عدد | 4480000
130601 | بهاي حمل تيرها به طول 10 متر و كمتر و پل‌هاي جعبه‌اي بتني پيش‌ساخته‌ ، در صورتي كه فاصله حمل از محل ساخـت تا محل دپو و از محل دپو تا محل نصـب بيـش از يك كيلومتر باشد، براي هر كيلومتر اضافه بر يـك كيلومتر اول بر حسب حجم فيزيکي تير.يا پل جعبه‌اي، كسر كيلومتر به تناسب محاسبه مي شود | مترمکعب | 6050
130602 | اضافه بها به رديـف 130601، به ازاي هر 5 متر كه به طول تيراضافه شود. | مترمکعب | 3160
130701 | تهيه و نصـب قطعات بتني پيـش ساخته به ضخامـت 5 سانتيمتر(Predall) به منظور قالـب بندي دالهاي واقع بين تيرها، در پلهاي بزرگ. | مترمربع | 150500
130801 | تهيه و نصـب جدولهاي بتني پيـش ساخته با سطح مقطع تا 05/0 مترمربع به عيار250 كيلوگرم سيمان در متر مكعـب با ملات ماسه سيمان 1:5. | مترمکعب | 2527000
130802 | تهيه و نصـب جدولهاي بتني پيـش ساخته با سطح مقطع بيـش از 05/0 تا 1/0 مترمربع بابتن به عيار250 كيلو گرم سيمان در مترمكعـب و ملات ماسه سيمان 1:5. | مترمکعب | 2021000
130803 | تهيه و نصـب جدولهاي بتني پيـش ساخته با سطح مقطع بيـش از 1/0 متر مربع، با بتن به عيار250 كيلوگرم سيمان در متر مكعـب و ملات ماسه سيمان 1:5. | مترمکعب | 1506500
130804 | تهيه و نصـب قطعات بتني پيـش ساخته با عيار 300 كيلو سيمان در متر مكعـب، براي دال روي كانالها، درپوش چاهها و قناتها و موارد مشابه. | مترمکعب | 1805000
130805 | تهيه و نصـب قطعات بتني پيـش ساخته با عيار350 كيلو سيمان در متر مكعب و حجم تا 21/0 متر مكعب براي مسلح كردن خاك. | مترمکعب | 2523500
130806 | تهيه و نصب قطعات بتني پيـش ساخته باعيار350 كيلو سيمان در متر مكعب و حجم بيش از 21/0 تا 60/0 متر مكعب براي مسلح كردن خاك. | مترمکعب | 2264500
130807 | تهيه و نصب بتن‌هاي پيش‌ساخته پرسي (جدول)، با سطح تا 0/36 مترمربع و با حداقل مقاومت استوانه‌اي استاندارد، 280 كيلوگرم بر سانتيمتر مربع، به همراه بند كشي و اجراي بتن تقويت جدول. | مترمکعب | 1652500
130808 | تهيه و نصب بتن‌هاي پيش‌ساخته پرسي (جدول)، با سطح بيش از 0/36 مترمربع و با حداقل مقاومت استوانه‌اي استاندارد، 280 كيلوگرم بر سانتيمتر مربع، به همراه بند كشي و اجراي بتن تقويت جدول. | مترمکعب | 1599000
130901 | تهيه و جاگذاري بلوكهاي حفاظ (گارد بلوك)، با بتن به عيار250 كيلو گرم سيمان در متر مكعـب بتن. | مترمکعب | 1237000
131001 | تهيه و نصـب بلوكهاي بتني جدا كننده ترافيـك (نيوجرسي بارير)، با بتن به عيار250 كيلو گرم سيمان در متر مكعـب بتن. | مترمکعب | 1380000
131101 | تهيه و نصب لوله سيماني به قطر داخلي 10 سانتيمتر، با بتن به عيار 300 كيلو سيمان در متر مكعـب بتن. | مترطول | 87000
131102 | تهيه و نصـب لوله سيماني به قطر داخلي 15 سانتيمتر، با بتن به عيار 300 كيلو سيمان درمتر مكعـب بتن. | مترطول | 93500
131103 | تهيه و نصـب لوله سيماني به قطر داخلي 20 سانتيمتر، با بتن به عيار 300 كيلو سيمان در مترمكعـب بتن. | مترطول | 123000
131104 | تهيه و نصـب لوله سيماني به قطر داخلي 25 سانتيمتر، با بتن به عيار 300 كيلو سيمان در متر مكعـب بتن. | مترطول | 148000
131105 | تهيه و نصـب لوله بتني به قطر داخلي 30 سانتيمتر، با بتن به عيار 300 كيلو سيمان در متر مكعـب بتن. | مترطول | 227000
131106 | تهيه و نصـب لوله بتني به قطر داخلي 40 سانتيمتر، با بتن به عيار 300 كيلو سيمان در متر مكعـب بتن. | مترطول | 290500
131107 | تهيه و نصـب لوله بتني به قطر داخلي 50 سانتيمتر، با بتن به عيار300 كيلو سيمان در متر مكعـب بتن. | مترطول | 395500
131108 | تهيه و نصـب لوله بتني مسلح به قطر داخلي 60 سانتيمتر و ضخامـت جدار 8 سانتيمتر، بابتن به عيار350 كيلو سيمان در متر مكعـب بتن. | مترطول | 350000
131109 | تهيه و نصـب لوله بتني مسلح به قطر داخلي 80 سانتيمتر و ضخامـت جدار10 سانتيمتر، با بتن به عيار350 كيلو سيمان در مترمكعـب بتن. | مترطول | 416500
131110 | تهيه و نصـب لوله بتني مسلح به قطر داخلي يـك متر و ضخامـت جدار 12 سانتيمتر، با بتن به عيار350 كيلو سيمان در متر مكعـب بتن. | مترطول | 587000
131201 | تهيه و نصـب كولهاي بتني مسلح پيـش ساخته متشكل ازسه قطعه در هر عمق، به منظور تحكيم قناتها با بتن به‌عيار 350 كيلو سيمان در مترمكعـب بتن، به انضمام پركردن پشـت كول. | مترطول | 912500
131301 | تهيه و نصـب پل‌هاي بتني پيـش ساخته به شكل جعبه‌اي با عيار350 كيلو سيمان در مترمكعـب و به دهانه تا 3 متر و به طول يک متر. | مترمکعب | 885500
131401 | تهيه و نصب قطعات پيش‌ساخته بتني (سگمنت) براي نصب در تونل‌هاي حفاري شده با دستگاه TBM. | مترمکعب | 3182000
131501 | حمل مصالح (طبق مقدمه فصل) در راه‌هاي آسفالتي، بيش از يک کيلو متر تا 10 کيلومتر. | مترمکعب - کيلومتر | 2680
131502 | حمل مصالح (طبق مقدمه فصل) در راه‌هاي آسفالتي، بيش از 10 کيلومتر. | مترمکعب - ‏کيلومتر | 2320
131601 | تهيه تمامي مصالح و ساخت تراورس بتني پيش‌تنيده B70 تيپ وسلو، بارگيري، حمل، تخليه و دپو در کارگاه مونتاژ خط. | قطعه | 790000
131602 | تهيه تمامي مصالح و ساخت تراورس بتني دي‌بلوك پيش‌تنيده B70 تيپ وسلو، براي استفاده در خطوط اسلب‌تراك، بارگيري، حمل، تخليه و دپو در کارگاه مونتاژ خط. | قطعه | 1200000
140101 | تهيه مصالح زير اساس از مصالح رودخانه‌اي، بارگيري و حمل تا فاصله يـك كيلومتري معدن و باراندازي در محل مصرف، وقتي كه دانه بندي صفر تا50 ميليمتر باشد. | مترمکعب | 50600
140102 | تهيه مصالح زير اساس از مصالح رودخانه‌اي، بارگيري و حمل تا فاصله يـك كيلومتري معدن و باراندازي در محل مصرف، وقتي كه دانه بندي صفر تا 38 ميليمتر باشد. | مترمکعب | 51800
140103 | تهيه مصالح زيراساس از مصالح رودخانه‌اي، بارگيري و حمل تا فاصله يـك كيلومتري معدن و باراندازي در محل مصرف، وقتي كه دانه بندي صفر تا 25 ميليمتر باشد. | مترمکعب | 55500
140201 | اضافه بها به رديف‌هاي 140101 تا 140103، به منظور اصلاح دانه بندي، وقتي كه مصالح معدن بيـش از10 درصد نسبـت به وزن كل مصالح استخراجي، دانه‌هايي درشـت تر از حد مشخصات تعيين شده داشته باشد. | مترمکعب | 10800
140301 | تهيه مصالح زيراساس از سنـگ كوهي بارگيري و حمل تا فاصله يـك كيلومتري معدن و باراندازي در محل مصرف وقتي كه دانه بندي صفر تا50 ميليمتر باشد. | مترمکعب | 0
140302 | تهيه مصالح زير اساس از سنـگ كوهي بارگيري و حمل تا فاصله يـك كيلومتري معدن و باراندازي در محل مصرف وقتي كه دانه بندي صفر تا 38 ميليمتر باشد. | مترمکعب | 0
140303 | تهيه مصالح زيراساس از سنـگ كوهي بارگيري و حمل تا فاصله يـك كيلومتري معدن و باراندازي درمحل مصرف وقتي كه دانه بندي صفر تا 25 ميليمتر باشد. | مترمکعب | 0
140401 | تهيه مصالح اساس ازمصالح رودخانه‌اي، بارگيري و حمل تا فاصله يـك كيلومتري معدن و باراندازي در محل مصرف، وقتي كه دانه بندي صفر تا 50 ميليمتر باشد و حداقل 75 درصد مصالح مانده روي الـك نمره 4 در دو جبهه شكسته شود. | مترمکعب | 91700
140402 | تهيه مصالح اساس از مصالح رودخانه‌اي، بارگيري و حمل تا فاصله يـك كيلومتري معدن و باراندازي در محل مصرف، وقتي كه دانه بندي صفر تا 38 ميليمتر باشد و حداقل 75 درصد مصالح مانده روي الـك نمره 4 در دو جبهه شكسته شود. | مترمکعب | 95500
140403 | تهيه مصالح اساس از مصالح رودخانه‌اي، بارگيري و حمل تا فاصله يـك كيلومتري معدن و باراندازي در محل مصرف، وقتي كه دانه بندي صفر تا 25 ميليمتر باشد و حداقل 75 درصد مصالح مانده روي الک نمره 4 در دو جبهه شكسته شود. | مترمکعب | 95900
140601 | تهيه مصالح اساس ازسنـگ كوهي بارگيري و حمل تا فاصله يـك كيلومتري معدن و باراندازي در محل مصرف، وقتي كه دانه بندي صفر تا 50 ميليمتر باشد، و100 درصد مصالح مانده روي الك نمره 4 در دو جبهه شكسته شود. | مترمکعب | 201000
140602 | تهيه مصالح اساس ازسنـگ كوهي بارگيري و حمل تا فاصله يـك كيلومتري معدن و باراندازي در محل مصرف، وقتي كه دانه بندي صفر تا 38 ميليمتر باشد، و 100 درصد مصالح مانده روي الك نمره 4 در دو جبهه شكسته شود. | مترمکعب | 209000
140603 | تهيه مصالح اساس از سنـگ كوهي بارگيري و حمل تا فاصله يـك كيلو متري معدن و باراندازي در محل مصرف، وقتي كه دانه بندي صفر تا 25 ميليمتر باشد، و100 درصد مصالح مانده روي الك نمره 4 در دو جبهه شكسته شود. | مترمکعب | 217500
140701 | پخـش، آب پاشي، تسطيح و كوبيدن قشر زير اساس به ضخامـت تا 15 سانتيمتر با حداقل 100 درصد تراكم، به روش آشتو اصلاحي. | مترمکعب | 17400
140702 | پخـش، آب پاشي، تسطيح و كوبيدن قشر زيراساس به ضخامـت بيشتر از 15 سانتيمتر با حداقل 100 درصد تراكم، به روش آشتو اصلاحي. | مترمکعب | 15200
140703 | پخـش، آب پاشي، تسطيح و كوبيدن قشر اساس به ضخامـت تا10 سانتيمتر با حداقل 100 درصد تراكم، به روش آشتو اصلاحي. | مترمکعب | 23900
140704 | پخـش، آب پاشي، تسطيح و كوبيدن قشر اساس به ضخامـت بيـش از10 تا 15 سانتيمتر با حداقل 100 درصد تراكم، به روش آشتو اصلاحي. | مترمکعب | 21500
140801 | اضافه بها به رديف‌هاي 140701 تا 140704، بابـت سختي اجراي زير اساس و اساس در شانه سازيهاي به عرض تا 2 متر. | مترمکعب | 9060
140901 | تنظيم وآماده سازي سطح نهايي اساس سنگي به منظور اجراي آسفالـت سطحي. | مترمربع | 400
141001 | تهيه مصالح رودخانه‌اي (تونان)، براي روسازي راههاي انحرافي، بارگيري و حمل تا فاصله يـك كيلومتر، و باراندازي و پخـش ان روي راه. | مترمکعب | 30800
141002 | تهيه مصالح رودخانه‌اي (تونان)، براي تحكيم بستر راه يا اجراي قشر تقويتي در زيرسازي راه، بارگيري و حمل تا فاصله يـك كيلو متر، و باراندازي. | مترمکعب | 22900
141101 | تثبيـت بستر زيرسازي و روسازي راه و سطوح پروازي فرودگاهها، به وسيله اختلاط خاك بستر با آهـك شكفته به ضخامـت 15 سانتيمتر، با عيار 50 كيلوگرم آهـك در متر مكعـب مصالح تثبيـت شده، شامل کندن زمين، تهيه و حمل آهـك، سرند كردن، پخـش و اختلاط، آب پاشي و كوبيدن تا تراكم 90 درصد. | مترمکعب | 81400
141102 | تثبيـت بستر زيرسازي و روسازي راه و سطوح پروازي فرودگاهها، به وسيله اختلاط خاك بستر با آهـك شكفته به ضخامـت 15 سانتيمتر، با عيار 50 كيلوگرم آهـك در مترمكعـب مصالح تثبيـت شده، شامل کندن زمين، تهيه و حمل آهـك، سرندكردن، پخـش و اختلاط، آب پاشي و كوبيدن تا تراكم 95 درصد. | مترمکعب | 83000
141103 | تثبيـت بستر زيرسازي و روسازي راه و سطوح پروازي فرودگاهها، به وسيله اختلاط خاك بستر با آهـك شكفته به ضخامـت 15 سانتيمتر، با عيار 50 كيلوگرم آهـك در مترمكعـب مصالح تثبيـت شده، شامل کندن زمين، تهيه و حمل آهـك، سرندكردن، پخـش و اختلاط، آب پاشي و كوبيدن تا تراكم 100 درصد | مترمکعب | 86500
141104 | اضافه بها به رديف‌هاي 141101 تا 141103، به ازاي هر50 كيلوگرم آهـك اضافي. كسر 50 كيلوگرم به تناسب محاسبه مي‌شود. | مترمکعب | 64800
141201 | تثبيت بستر زيرسازي و روسازي راه و سطوح پروازي فرودگاه‌ها به وسيله اختلاط مصالح بستر با سيمان پرتلند معمولي به ضخامت 15 سانتي‌متر و با عيار 50 کيلوگرم سيمان در متر مکعب مصالح تثبيت شده، شامل کندن زمين، تهيه و حمل سيمان، پخش و اختلاط، آب پاشي و کوبيدن تا تراکم 100 درصد. | مترمکعب | 86800
141202 | اضافه بها به رديف 141201، به ازاي هر50 كيلوگرم سيمان اضافي. كسر 50 كيلوگرم به تناسب محاسبه مي‌شود. | مترمکعب | 52500
141301 | تثبيت بستر زيرسازي و روسازي راه و سطوح پروازي فرودگاه‌ها به وسيله اختلاط مصالح بستر با قير محلول به ضخامت 15 سانتي‌متر و با عيار 50 کيلوگرم قير در متر مکعب مصالح تثبيت شده، شامل کندن زمين، تهيه و حمل قير، پخش و اختلاط، هوا دهي و کوبيدن. | مترمکعب | 1080500
141302 | اضافه بها به رديف 141301، به ازاي هر50 كيلوگرم قير محلول اضافي. كسر 50 كيلوگرم به تناسب محاسبه مي‌شود. | مترمکعب | 1009500
141401 | اضافه بها به رديف 141101 تا 141103 و 141201 و 141301، چنانچه ضخامت بستر تقويت شده کمتر از 15 سانتيمتر باشد. | مترمکعب | 1450
141402 | کسر بها به رديف 141101 تا 141103 و 141201 و 141301، چنانچه ضخامت بستر تقويت شده بيشتر از 15 سانتيمتر باشد. | مترمکعب | -1450
141501 | اضافه بها به رديف‌هاي 141101 تا 141103، 141201 و 141301 در صورتي كه از خاك قرضه استفاده شود. | مترمکعب | 20600
141601 | تهيه بالاسـت از سنـگ كوهي، با دانه بندي 20 تا 60 ميليمتر، بارگيري و حمل تا فاصله يـك كيلومتري معدن و باراندازي و دپو در محلهاي تعيين شده به انضمام رگلاژ و پروفيله كردن به شكل هندسي. | مترمکعب | 154500
141602 | تهيه بالاسـت از سنـگ كوهي، با دانه بندي 20 تا 60 ميليمتر، بارگيري و حمل تا فاصله يـك كيلومتري معدن، باراندازي روي خط، پخـش و پروفيله كردن آن. | مترمکعب | 143500
141701 | تهيه بالاسـت از سنـگ قلوه رودخانه‌اي، با دانه بندي 20 تا60 ميليمتر، بارگيري و حمل تا فاصله يـك كيلومتري معدن، باراندازي و دپو در محلهاي تعيين شده به انضمام رگلاژ و پروفيله كردن به شكل هندسي. | مترمکعب | 102500
141702 | تهيه بالاسـت از سنـگ قلوه رودخانه‌اي، بادانه بندي 20 تا 60 ميليمتر، بارگيري و حمل تا فاصله يـك كيلومتري معدن، باراندازي روي خط، پخـش و پروفيله كردن آن. | مترمکعب | 96100
141901 | حمل مصالح (طبق مقدمه فصل) در راه‌هاي آسفالتي، بيش از يک کيلو متر تا 10 کيلومتر. | مترمکعب - کيلومتر | 2680
141902 | حمل مصالح (طبق مقدمه فصل) در راه‌هاي آسفالتي، بيش از 10 کيلومتر تا 30 کيلومتر. | مترمکعب - کيلومتر | 2430
141903 | حمل مصالح (طبق مقدمه فصل) در راه‌هاي آسفالتي، بيش از 30 کيلومتر. | مترمکعب - کيلومتر | 1950
150101 | تهيه مصالح و اجراي اندود نفوذي (پريمكت) با قير محلول. | کيلوگرم | 22700
150102 | تهيه مصالح و اجراي اندود نفوذي (پريمكت) با امولسيون قيري. | کيلوگرم | 18100
150201 | تهيه مصالح و اجراي اندود قير، براي انجام آسفالت سطحي با قير محلول. | کيلوگرم | 22700
150202 | تهيه مصالح و اجراي اندود قير، براي انجام آسفالت سطحي با امولسيون قيري. | کيلوگرم | 15000
150301 | تهيه مصالح و اجراي اندود سطحي (تك كت) با امولسيون قيري. | کيلوگرم | 18700
150401 | تهيه مصالح و اجراي آسفالت سطحي با سنـگ شكسته از مصالح رودخانه‌اي، در دو لايه، هرگاه دانه بندي مصالح از نوع 2 و 4 مشخصات باشد. | تن | 284000
150402 | تهيه مصالح و اجراي آسفالت سطحي با سنگ شكسته از مصالح رودخانه‌اي، در دو لايه، هرگاه دانه بندي مصالح از نوع 1 و 3 مشخصات باشد. | تن | 321000
150403 | تهيه مصالح سنگي و اجراي آسفالت سطحي با سنـگ شكسته از مصالح رودخانه‌اي، در يك لايه، هرگاه دانه بندي مصالح از نوع 4 مشخصات باشد. | تن | 272500
150404 | تهيه مصالح سنگي و اجراي آسفالت سطحي با سنگ شكسته از مصالح رودخانه‌اي، در يك لايه، هرگاه دانه بندي مصالح از نوع 5 مشخصات باشد. | تن | 292000
150501 | تهيه و اجراي آسفالت سرد مخلوط در محل (ردميكـس) با سنگ شكسته از مصالح رودخانه‌اي، هرگاه مصالح با دانه بندي پيوسته صفر تا 19 ميليمتر باشد، به ازاي هر سانتيمتر ضخامت آسفالت. | مترمربع | 20800
150502 | تهيه و اجراي آسفالـت سرد مخلوط در محل (ردميكـس) با سنگ شكسته از مصالح رودخانه‌اي، هرگاه مصالح بادانه بندي پيوسته صفر تا 25 ميليمتر باشد، به ازاي هر سانتيمتر ضخامت آسفالت. | مترمربع | 20600
150503 | اضافه بها به رديف‌هاي 150501 و 150502 هرگاه آسفالت سرد با فينيشر اجرا شود. | مترمربع | 0
150601 | تهيه و اجراي بتن آسفالتي با سنگ شكسته از مصالح رودخانه‌اي، براي قشر اساس قيري، هرگاه دانه بندي مصالح صفر تا 5/37 ميليمتر باشد، به ازاي هر سانتيمتر ضخامت آسفالت. | مترمربع | 17000
150602 | تهيه و اجراي بتن آسفالتي با سنگ شكسته از مصالح رودخانه‌اي، براي قشر اساس قيري، هرگاه دانه بندي مصالح صفر تا 25 ميليمتر باشد، به ازاي هر سانتيمتر ضخامت آسفالت. | مترمربع | 17200
150603 | تهيه و اجراي بتن آسفالتي با سنگ شكسته از مصالح رودخانه‌اي، براي قشر آستر (بيندر)، هرگاه دانه بندي مصالح صفر تا 25 ميليمتر باشد، به ازاي هر سانتيمتر ضخامت آسفالت. | مترمربع | 20700
150604 | تهيه و اجراي بتن آسفالتي با سنگ شكسته از مصالح رودخانه‌اي، براي قشر آستر (بيندر)، هرگاه دانه بندي مصالح صفر تا 19 ميليمتر باشد، به ازاي هر سانتيمتر ضخامت آسفالت. | مترمربع | 21000
150605 | تهيه و اجراي بتن آسفالتي با سنگ شكسته از مصالح رودخانه‌اي، براي قشر رويه (توپكا)، هرگاه دانه بندي مصالح صفر تا 19 ميليمتر باشد، به ازاي هر سانتيمتر ضخامت آسفالت. | مترمربع | 22700
150606 | تهيه و اجراي بتن آسفالتي با سنگ شكسته از مصالح رودخانه‌اي، براي قشر رويه (توپكا)، هرگاه دانه بندي مصالح صفر تا 5/12 ميليمتر باشد، به ازاي هر سانتيمتر ضخامت آسفالت. | مترمربع | 22800
150607 | اضافه بها به رديف‌هاي 150605 و 150606، هرگاه از قيرهاي اصلاح شده با پليمر اس بي اس (Styrene Butadiene Styrene) برابر مشخصات براي توليد آسفالت استفاده شود، به ازاي هر سانتيمتر آسفالت. | مترمربع | 0
150608 | تهيه تمام مصالح و اجراي آسفالت ماستيك سنگدانه‌اي SMA | مترمربع | 29800
150609 | اضافه بها به رديف‌هاي 150603 الي 150606 و 150608 چنانچه در توليد قير خالص استفاده شده از مواد افزودني استفاده شده باشد، به ازاي هر سانتي‌متر ضخامت آسفالت. | مترمربع | 0
150701 | اضافه بها به رديف‌هاي 150401 تا 150404، هرگاه از مصالح سنگ كوهي به جاي مصالح رودخانه‌اي استفاده شود. | تن | 78700
150702 | اضافه بها به رديف‌هاي 150501، 150502 و 150601 تا 150606، هرگاه از مصالح سنگ كوهي به جاي مصالح رودخانه‌اي استفاده شود. | مترمربع | 1390
150801 | اضافه بها به رديف‌هاي 150501، 150502 و 150601 تا 150606، بابت اضافه هر 1/0 كيلوگرم قير مصرفي در هر مترمربع آسفالت، به ازاي هر سانتيمتر ضخامت. (كسر 1/0 كيلوگرم به تناسب محاسبه مي‌شود). | مترمربع | 1530
150802 | كسربها به رديف‌هاي 150501، 150502 و 150601 تا 150606، بابت كسر هر 1/0 كيلوگرم قير مصرفي در هر مترمربع آسفالت، به ازاي هر سانتيمتر ضخامت. (كسر 0.1 كيلوگرم به تناسب محاسبه مي‌شود). | مترمربع | -1530
150803 | اضافه بها به رديف‌هاي 150601 تا 150606، بابت اجراي آسفالت در لكه‌گيري‌ها. | مترمربع | 2580
150901 | تهيه فيلر از سيمان و اضافه نمودن آن به مصالح آسفالت در كارخانه. | کيلوگرم | 1350
150902 | تهيه فيلر از پودر آهك شكفته و يا كربنات كلسيم و اضافه نمودن آن به مصالح آسفالت در كارخانه. | کيلوگرم | 1360
151001 | بازيافت آسفالت تراشيده شده با دستگاه بازيافت سرد، شامل جمع‌آوري آسفالت کنده شده و خرد کردن کلوخه‌ها و مخلوط کردن آن با مواد اضافي مانند قير امولسيون، سيمان، آهک و سنگ‌دانه جديد به صورت شکسته بدون محاسبه مواد اضافي و نيز پخش با فينيشر و کوبيدن آن به ازاي هر سانتيمتر ضخامت آسفالت. | مترمربع | 2030
151002 | بازيافت آسفالت با دستگاه بازيافت سرد، شامل تراش، خرد کردن کلوخه‌ها و مخلوط کردن آن با مواد اضافي مانند کف قير، سيمان و آهک بدون محاسبه مواد اضافي و نيز پخش و کوبيدن آن به ازاي هر سانتيمتر ضخامت آسفالت. | مترمربع | 4180
151003 | برداشت مصالح زير آسفالت با دستگاه بازيافت سرد و آغشتن آن با 9/0 کيلوگرم قير که به صورت کف درآمده، براي هر متر مربع به ضخامت يک سانتيمتر بدون محاسبه مواد اضافي ديگر و پخش و کوبيدن. | مترمربع | 16000
151004 | اضافه بها به رديف‌هاي 151001 تا 151003 به ازاي هر کيلوگرم سيمان که به مخلوط آسفالت بازيافت اضافه شود. | کيلوگرم | 1030
151005 | اضافه بها به رديف‌هاي 151001 تا 151003 به ازاي هر کيلوگرم آهک شکفته که به مخلوط آسفالت بازيافت اضافه شود. | کيلوگرم | 1570
151006 | اضافه بها به رديف‌ 151001، به ازاي هر کيلوگرم لاتکس که به مخلوط آسفالت بازيافت اضافه شود. | کيلوگرم | 0
151007 | اضافه بها به رديف‌ 151001 به ازاي هر کيلوگرم سنگ شکسته که به مخلوط آسفالت بازيافت اضافه شود. | کيلوگرم | 71
151008 | اضافه بها به رديف‌ 151001 به ازاي هر کيلوگرم قير امولسيون که به مخلوط آسفالت بازيافت اضافه شود. | کيلوگرم | 15900
151009 | اضافه بها به رديف‌ 151002 به ازاي هر کيلوگرم قير که به صورت کف قير درآمده و به مخلوط آسفالت بازيافت اضافه شود. | کيلوگرم | 15400
151010 | اضافه بها به رديف‌ 151003 به ازاي هر 1/0 کيلوگرم قير که به صورت کف قير درآمده و علاوه بر 9/0 کيلوگرم در هر مترمربع به ضخامت يک سانتيمتر مصالح زيرسازي مصرف شود. | مترمربع | 1540
151011 | کسر بها به رديف‌ 151003 به ازاي هر 1/0 کيلوگرم قير که به صورت کف قير درآمده و کمتر از 9/0 کيلوگرم در هر مترمربع به ضخامت يک سانتيمتر در مصالح زيرسازي مصرف شود. | مترمربع | -1540
151101 | بازيافت گرم درجاي آسفالت با هواي گرم فشرده به ازاي هر يك سانتي‌متر ضخامت. | مترمربع | 23500
151201 | حمل مصالح (طبق مقدمه فصل) در راه‌هاي آسفالتي، بيش از يک کيلو متر تا 10 کيلومتر. | مترمکعب - کيلومتر | 2680
151202 | حمل مصالح (طبق مقدمه فصل) در راه‌هاي آسفالتي، بيش از 10 کيلومتر. | مترمکعب - کيلومتر | 2320
160101 | عايق كاري رطوبتي با يـك قشر اندود قيري. | مترمربع | 35000
160102 | عايق كاري رطوبتي با دو قشر اندود قيري و يك لايه گوني. | مترمربع | 89100
160103 | عايق كاري رطوبتي با سه قشر اندود قيري و دولايه گوني. | مترمربع | 140000
170101 | تهيه وسايل و اجراي عمليات تهويه تونل‌ها براي دوره ساختمان. | مترمکعب | 24500
170201 | تهيه و نصب وسايل لازم و تامين روشنايي تونل‌ها براي دوره ساختمان. | مترطول | 497000
170202 | کسر بها به رديف 170201 در صورتي‌که مقطع نهايي تونل کمتر از 25 مترمربع باشد. | درصد | -30
170301 | اضافه بها به رديف‌هاي تهويه و روشنايي درتونل هرگاه فاصله از نزديکترين دهانه دسترسي بيش از 250 متر باشد، به ازاي هر250 متر. براي 250 متر دوم يکبار، 250 متر سوم دوبار، و به همين ترتيب براي طول‌هاي بيشتر. | درصد | 7
180101 | تهيه مصالح و اجراي ساختمان راهدارخانه. | دستگاه | 0
180102 | تهيه مصالح و اجراي ساختمان بين راه. | دستگاه | 0
180103 | تهيه مصالح و اجراي ساختمان پسـت نگهباني. | دستگاه | 0
180201 | تهيه و نصـب نوار شبرنـگ. | مترمربع | 553000
180202 | تهيه مصالح و رنـگ آميزي با رنـگ شبرنـگ. | مترمربع | 303000
180301 | تهيه مصالح خط كشي منقطع و متناوب به عرض 12 سانتيمتر، با رنگ گرم ترافيـكي همراه باگلاسبيد بادوام 18 ماهه. | مترطول | 42000
180302 | تهيه مصالح خط كشي متصل و مداوم به عرض 12 سانتيمتر، با رنگ گرم ترافيكي همراه با گلاسبيد با دوام 18 ماهه. | مترطول | 39700
180303 | اضافه‌بها به رديف 180301 وقتي عرض رنگ بيشتر از 12 سانتيمتر و حداكثر 20 سانتيمتر باشد به ازاي هر سانتيمتر اضافه عرض. | مترطول | 3430
180304 | اضافه‌بها به رديف 180302 وقتي عرض رنگ بيشتر از 12 سانتيمتر و حداكثر 20 سانتيمتر باشد به ازاي هر سانتيمتر اضافه عرض. | مترطول | 3280
180305 | تهيه مصالح خط كشي منقطع و متناوب به عرض بيشتر از 20 سانتيمتر، با رنگ گرم ترافيكي همراه با گلاسبيد با دوام 18 ماهه برحسب سطح رنگ شده. | مترمربع | 344500
180306 | تهيه مصالح خط كشي متصل و مداوم به عرض بيشتر از 20 سانتيمتر، با رنگ گرم ترافيكي همراه با گلاسبيد با دوام 18 ماهه برحسب سطح رنگ شده. | مترمربع | 328500
180401 | تهيه مصالح وخط كشي منقطع و متناوب به عرض 12 سانتيمتر، با رنگ گرم ترافيكي به روش اسكريد ساده همراه با گلاسبيد با دوام 36 ماهه. | مترطول | 83800
180402 | تهيه مصالح خط كشي متصل و مداوم به عرض 12 سانتيمتر، با رنگ گرم ترافيكي به روش اسكريد ساده همراه با گلاسبيد با دوام 36 ماهه. | مترطول | 81200
180403 | اضافه‌بها به رديف 180401 وقتي عرض رنگ بيشتر از 12 سانتيمتر و حداكثر 20 سانتيمتر باشد به ازاي هر سانتيمتر اضافه عرض. | مترطول | 6890
180404 | اضافه‌بها به رديف 180402 وقتي عرض رنگ بيشتر از 12 سانتيمتر و حداكثر 20 سانتيمتر باشد به ازاي هر سانتيمتر اضافه عرض. | مترطول | 6750
180501 | تهيه مصالح خط كشي نقش‌دار شياري (پر و خالي) به روش اكستروژن به عرض 15 سانتيمتر با رنگ گرم ترافيكي همراه با گلاسبيد با دوام 36 ماهه. | مترطول | 100500
180502 | اضافه‌بها به رديف 180501 وقتي عرض رنگ بيشتر از 15 سانتيمتر و حداكثر تا 20 سانتيمتر باشد به ازاي هر سانتيمتر اضافه عرض. | مترطول | 6680
180601 | تهيه مصالح خط كشي برجسته (لقمه‌اي) به روش اسكريد يا اكستروژن به عرض 15 سانتيمتر با رنگ گرم ترافيكي همراه با گلاسبيد با دوام 36 ماهه. | مترطول | 200500
180602 | اضافه‌بها به رديف 180601 وقتي عرض رنگ بيشتر از 15 سانتيمتر و حداكثر 20 سانتيمتر باشد به ازاي هر سانتيمتر اضافه عرض. | مترطول | 13300
180603 | تهيه مصالح خط كشي برجسته (لقمه‌اي) به روش اسكريد يا اكستروژن به عرض 15 سانتيمتر با رنگ گرم ترافيكي همراه با گلاسبيد با دوام 36 ماهه و ضخامت 4000 ميكرون. | مترطول | 137500
180604 | اضافه‌بها به رديف 180603 وقتي عرض رنگ بيشتر از 15 سانتي‌متر و حداكثر 20 سانتي‌متر باشد به ازاي هر سانتي‌متر اضافه عرض. | مترطول | 9090
180701 | تهيه مصالح وخط كشي منقطع و متناوب به عرض 12 سانتيمتر، با رنگ سرد ترافيكي همراه با گلاسبيد با دوام 9 ماهه. | مترطول | 12700
180702 | تهيه مصالح خط كشي متصل و مداوم به عرض 12 سانتيمتر، با رنگ سرد ترافيكي همراه با گلاسبيد با دوام 9 ماهه. | مترطول | 12400
180703 | اضافه‌بها به رديف 180701 وقتي عرض رنگ بيشتر از 12 سانتيمتر و حداكثر 20 سانتيمتر باشد به ازاي هر سانتيمتر اضافه عرض. | مترطول | 1060
180704 | اضافه‌بها به رديف 180702 وقتي عرض رنگ بيشتر از12 سانتيمتر و حداكثر 20 سانتيمتر باشد به ازاي هر سانتيمتر اضافه عرض. | مترطول | 1040
180705 | تهيه مصالح وخط كشي منقطع و متناوب به عرض بيشتر از 20 سانتيمتر، با رنگ سرد ترافيكي همراه با گلاسبيد با دوام 9 ماهه برحسب سطح رنگ شده. | مترمربع | 104000
180706 | تهيه مصالح و خط كشي متصل و مداوم به عرض بيشتر از 20 سانتيمتر، با رنگ سرد ترافيكي همراه با گلاسبيد با دوام 9 ماهه برحسب سطح رنگ شده. | مترمربع | 101500
180707 | تهيه مصالح و خط كشي نقوش‏، فلش، خط نوشته، ... با رنگ سرد ترافيكي همراه با گلاسبيد با دوام 9 ماهه برحسب سطح رنگ شده. | مترمربع | 134000
180708 | كسر بها به رديف‌هاي خط کشي همراه با گلاسبيد، در صورتي که در خط کشي، از گلاسبيد استفاده نشود. | مترمربع | -93100
180801 | تهيه مصالح ، خط كشي و علامتگذاري سطوح پرواز با رنگهاي سرد ترافيكي، بدون مصرف گلاسبيد، برحسب سطح رنگ شده. | مترمربع | 88500
180901 | تهيه مصالح و اجراي خط كشي با رنگ دوجزئي برپايه رزين آکريليک با دوام 18 ماهه برحسب سطح رنگ شده. | مترمربع | 480000
190101 | بريدن درزها در روسازيهاي بتني پـس از بتن ريزي با وسايل و ابزار لازم. | دسيمتر مکعب | 65300
190102 | تهيه مصالح و پركردن درزهاي كـف سازيهاي بتني با ماسه آسفالـت بر حسـب حجم درز. | دسيمتر مکعب | 9050
190103 | تهيه مصالح و پركردن درز هاي كـف سازيهاي بتني با آيرولاستيـك و لاستيـك متراكم شونده و يا مشابه آنها بر حسـب حجم درز. | دسيمتر مکعب | 113000
190104 | تهيه مصالح و اندود پرايمر و پركردن درزهاي عميق كـف سازيهاي بتني با آئرولاستيـك و مواد پركننده مانند پلاستوفوم، برحسـب حجم درز. | دسيمتر مکعب | 16400
190201 | تهيه مصالح و نصـب نئوپرين خارجي براي تكيه گاههاي آزاد. | دسيمتر مکعب | 0
190202 | تهيه مصالح و نصـب نئوپرين داخلي براي تكيه گاههاي آزاد. | دسيمتر مکعب | 384500
190301 | تهيه و پخـش مواد بيتوپلاستيـك در توقـف گاه هواپيما. | کيلوگرم | 107000
190401 | سمباده يا برس زدن (زنـگ زدايي) سطوح فلزي. | کيلوگرم | 275
190402 | زنـگ زدايي سطوح فلزي به روش ماسه پاشي (سندبلاسـت). | کيلوگرم | 1300
190403 | تهيه مصالح و اجراي يـك دسـت ضد زنـگ روي سطوح فلزي. | کيلوگرم | 465
190404 | تهيه مصالح و اجراي يـك دسـت ضد زنـگ و دو دسـت اكليل روغني شامل آستر و و رويه روي كارهاي فلزي. | کيلوگرم | 1210
190405 | تهيه مصالح و اجراي يـك دسـت ضد زنـگ و دو دسـت رنـگ روغني شامل آستر و رويه روي كارهاي فلزي. | کيلوگرم | 1130
190406 | تهيه مصالح و اجراي دو قشرضد زنـگ مناسـب و دو دسـت رنـگ اپكسي شامل آستر و رويه روي كارهاي فلزي. | کيلوگرم | 2100
190501 | تهيه و كارگذاري لوله پلاستيكي در ابنيه فني براي عبور آب. | کيلوگرم | 154000
190502 | تهيه ونصب واتراستاپ به عرض 15 سانتيمتر از جنس پي وي سي. | مترطول | 91900
190503 | اضافه‌بها به رديف 190502 براي هر سانتيمتر اضافه بر 15 سانتيمتر. | مترطول | 4220
190504 | تهيه و نصب واتراستاپ به عرض 15 سانتيمتر از جنس لاستيك. | مترطول | 121000
190505 | اضافه‌بها به رديف 190504 براي هر سانتيمتر اضافه بر 15 سانتيمتر. | مترطول | 7580
190506 | تهيه و نصب بالشتك تكيه‌گاهي از جنس كائوچو به ابعاد تقريبي 2×5/8×10 سانتيمتر. | عدد | 21700
190507 | تهيه و نصب فوم پلي اورتان داراي سلول باز و با مقطع 4×4 سانتيمتر. | مترطول | 8130
190508 | تهيه، سوراخ‌کاري و جاگذاري لوله پلاستيكي براي زهکشي. | کيلوگرم | 88200
190601 | تهيه مصالح و اجراي ژئوگريد تک سويه مسلح کننده خاک داراي مقاومت نهايي (LTDS) 120 ساله در محيط خاکي (PH > 4 و PH < 9) به ميزان KN/m 20 جهت ساخت ديوارهاي حايل خاک مسلح و تسليح شيب‌ها. | مترمربع | 66300
190602 | تهيه مصالح و اجراي ژئوگريد دو سويه داراي مقاومت نهايي (LTDS) 120 ساله در محيط خاکي (PH > 4 و 9 > PH) به ميزان KN/m 5 جهت تثبيت بسترهاي سست، با تلاقي و غيره. | مترمربع | 54500
190603 | اضافه بها به رديف‌هاي 190601 و 190602 به ازاي هر KN/m5 افزايش در مقاومت کششي نهايي (LTDS) 120 ساله. | مترمربع | 8100
190604 | اضافه بها به رديف‌هاي 190601 و 190602 زماني‌که ژئوگريد در محيط قليايي 9 < PH يا اسيدي 4 > PH استفاده گردد. | مترمربع | 0
190605 | اضافه بها نصب ژئوگريد در نماهاي wrap-around بابت سطحي که در نما ديده مي‌شود. | مترمربع | 104000
190607 | تهيه مصالح و اجراي ژئوگريد پلي‌استري با پوشش مناسب دوسويه با مقاومت کششي KN/m 50 بر متر داراي کاربرد در تقويت روکش آسفالتي. | مترمربع | 102500
190608 | تهيه مصالح و اجراي ژئوگريد فايبرگلاس با کرنش گسيختگي 3 درصد با پوشش مناسب دوسويه با مقاومت کششي KN/m 50 بر متر داراي کاربرد در تقويت روکش‌هاي آسفالتي. | مترمربع | 100500
190609 | اضافه بها به رديف‌هاي 190607 و 190608 به ازاي هر KN/m 50 مقاومت کششي اضافه در هر دو جهت‌. (كسر KN/m 50 به تناسب محاسبه مي‌شود). | مترمربع | 44000
190610 | اضافه بها در صورتي‌که ژئوگريد، خود چسب باشد. | مترمربع | 6000
190701 | تهيه مصالح و اجراي ژئوتكستايل نبافته از پلي‌پروپيلن (يا پلي استر) با مقاومت كششي 7 كيلونيوتن بر متر در جهت طول داراي كاربرد در كنترل غوطه‌وري. | مترمربع | 16300
190702 | اضافه‌بها به رديف 190701 به ازاي هر 1 كيلونيوتن افزايش در مقاومت كششي. | مترمربع | 1320
190801 | تهيه مصالح و اجراي ژئوتكستايل بافته (زمين پارچه) با مقاومت کششي 100 كيلو نيوتن بر متر طول و کرنش حداکثر 12% به منظور افزايش ظرفيت باربري و تسليح خاك. | مترمربع | 96100
190802 | اضافه‌بها به رديف 190801 به ازاي هر 50 كيلونيوتن افزايش در مقاومت كششي در هر جهت. | مترمربع | 7410
190901 | تهيه مصالح و اجراي ژئوتكستايل نبافته با گرماژ حداقل 140 گرم، جذب قير 91/0 ليتر در متر مربع، کرنش 50% و مقاومت گراب (grab) حداقل 450 نيوتن، داراي کاربرد در تقويت روکش‌هاي آسفالتي. | مترمربع | 18000
190902 | تهيه مصالح و اجراي ژئوکمپوزيت متشکل از ژئوتكستايل نيافته پلي پروپيلن (يا پلي استر) مسلح شده، با الياف شيشه و مقاومت 50 کيلونيوتن برمتر و کرنش گسيختگي 3% و داراي کاربرد در تقويت روکش‌هاي آسفالتي. | مترمربع | 0
190903 | اضافه بها به رديف 190902 بابت هر 50 کيلونيوتن افزايش مقاومت کششي در هر جهت. | مترمربع | 0
191001 | تهيه مصالح و اجراي ژئوممبراين (زمين غشا) از جنس پلي‌اتيلن سنگين (High Density Poly Ethylene) به ضخامت 1 ميليمتر براي عايق کاري سطوح و سازه‌هاي مختلف، مانند مخازن آب، سدها، حوضچه‌هاي فاضلاب و استخرهاي کشاورزي. | مترمربع | 102500
191101 | تهيه لوازم و انجام عمليات آبکشي داخل تونل‌ها. | مترمکعب | 1070
191102 | تهيه و نصب لوله جهت هدايت آب پمپاژ شده به بيرون تونل. | مترطول | 75400
200101 | حمل آهن الات، سيمان پاكتي نسبـت به مازادبر 30 كيلومتر تا فاصله 75 كيلومتر. | تن - کيلومتر | 880
200102 | حمل آهن الات، سيمان پاكتي نسبـت به مازاد بر 75 كيلومتر تا فاصله 150 كيلومتر. | تن - کيلومتر | 595
200103 | حمل آهن الات، سيمان پاكتي نسبـت به مازادبر 150 كيلومتر تا فاصله 300 كيلومتر. | تن - کيلومتر | 375
200104 | حمل آهن الات، سيمان پاكتي نسبـت به مازادبر300 كيلومتر تا فاصله 450 كيلومتر. | تن - کيلومتر | 310
200105 | حمل آهن الات، سيمان پاكتي نسبـت به مازاد بر450 كيلومتر تا فاصله 750 كيلومتر. | تن - کيلومتر | 265
200106 | حمل آهن الات، سيمان پاكتي نسبـت به مازادبر750 كيلومتر. | تن - کيلومتر | 220
200201 | حمل قيرفله نسبـت به مازاد30 كيلومتر تا فاصله 75 كيلومتر. | تن - کيلومتر | 1530
200202 | حمل قيرفله نسبـت به مازاد 75 كيلومتر تا فاصله 150 كيلومتر. | تن - کيلومتر | 1080
200203 | حمل قيرفله نسبـت به مازاد150 كيلومتر تا فاصله 300 كيلومتر. | تن - کيلومتر | 700
200204 | حمل قيرفله نسبـت به مازاد 300 كيلومتر تا فاصله 450 كيلومتر. | تن - کيلومتر | 565
200205 | حمل قيرفله نسبـت به مازاد450 كيلومتر تا فاصله 750 كيلومتر. | تن - کيلومتر | 485
200206 | حمل قير فله نسبـت به مازاد750 كيلومتر. | تن - کيلومتر | 405
200301 | حمل ريلي بالاست تا 500 كيلومتر. | تن - کيلومتر | 729
200302 | حمل ريلي بالاست بيش از 500 كيلومتر. | تن - کيلومتر | 609
200303 | حمل ريلي خط بسته، ريل، تراورس و ساير ادوات تا 500 كيلومتر. | تن - کيلومتر | 536
200304 | حمل ريلي خط بسته، ريل، تراورس و ساير ادوات بيش از 500 كيلومتر. | تن - کيلومتر | 452
210201 | انجام تمام عمليات مورد نياز نقشه‌برداري براي اجراي روسازي راه آهن تازه احداث، بازسازي خط يا بهسازي خطوط راه آهن، از جمله ميخ‌کوبي، ريل‌نويسي و تهيه جدول هاي نيولمان. | کيلومتر | 13310000
210202 | اضافه بها به رديف 0210201 در بخش هايي از مسير راه آهن که داراي قوس هاي افقي کمتر از 400 متر باشد. | درصد | 30
210203 | اضافه بها به رديف 0210201 در بخش هايي از مسير راه آهن که در داخل تونل واقع شده است. | درصد | 50
220101 | تهيه ريل UIC60 با گريد R260 بارگيري، حمل و تخليه در کارگاه مونتاژ خط | تن | 27160000
220201 | تهيه سوزن UIC60 با شعاع 300 متر و تانژانت 1 به 9، با تراورس بتني حمل و تخليه در کارگاه مونتاژ خط. | دستگاه | 1840000000
220202 | تهيه سوزن UIC60 با شعاع 300 متر و تانژانت 1 به 9، با تراورس چوبي حمل و تخليه در کارگاه مونتاژ خط. | دستگاه | 1940000000
220203 | تهيه سوزن UIC60 با شعاع 190 متر و تانژانت 1 به 9، با تراورس بتني حمل و تخليه در کارگاه مونتاژ خط. | دستگاه | 1640000000
220204 | تهيه سوزن UIC60 با شعاع 190 متر و تانژانت 1 به 9، با تراورس چوبي حمل و تخليه در کارگاه مونتاژ خط. | دستگاه | 1740000000
220301 | تهيه پيچ سيستم پابند فنري وسلو و بسته بندي در کارگاه. | عدد | 22000
220302 | تهيه فنر وسلو SKL14 و بسته بندي در کارگاه. | عدد | 24000
220303 | تهيه گايد پليت پلاستيکي سيستم پابند وسلو و بسته بندي در کارگاه. | عدد | 18500
220304 | تهيه پد پلاستيکي سيستم پابند وسلو و بسته‌بندي در کارگاه. | عدد | 16500
230101 | تهيه خط بسته (کوبلاژ) با سيستم پابند وسلو SKL14 تراورس بتني و دپو در کنار خط براي استفاده در روسازي خط آهن تازه احداث شده يا بازسازي خط. | کيلومتر | 58300000
230201 | بارگيري بالاست از محل دپو، حمل تا محل پخش و پخش قشر اول بالاست در عرض 5/3 متر و ضخامت 15 سانتي‌متر، با فينيشر. در اجراي روسازي خط آهن تازه احداث شده. | کيلومتر | 64500000
230301 | بارگيري خط بسته، تخليه و نصب خط به روش منقطع با جرثقيل دروازه اي، تنظيم درز و بستن اتصالي. در اجراي روسازي خط آهن تازه احداث شده. | کيلومتر | 166500000
230302 | بارگيري خط بسته، تخليه و نصب خط به روش منقطع با جرثقيل دروازه اي، تنظيم درز و بستن اتصالي، در کارهاي بازسازي خط و در طولي از خط که شعاع افقي خط آهن 400 متر يا کمتر باشد. | کيلومتر | 613400000
230303 | بارگيري خط بسته، تخليه و نصب خط به روش منقطع با جرثقيل دروازه اي، تنظيم درز و بستن اتصالي، در کارهاي بازسازي و در طولي از خط که شعاع افقي خط آهن بيشتر از 400 متر باشد. | کيلومتر | 363500000
230304 | بارگيري خط بسته، تخليه و نصب خط به روش منقطع با جرثقيل دروازه اي، تنظيم درز و بستن اتصالي، در کارهاي بازسازي خط براي طولي که در داخل تونل اجرا شود. | کيلومتر | 1091400000
230401 | عمليات بالاست‌ريزي با واگن، تسطيح با خط‌آرا و رلواژ اول و دوم با زيرکوب 08. در اجراي روسازي خط آهن تازه احداث شده. | کيلومتر | 140000000
230402 | عمليات بالاست‌ريزي با واگن، تسطيح با خط‌آرا و رلواژ اول و دوم با زيرکوب 08 در کارهاي بازسازي خط و در طولي از خط که شعاع افقي خط آهن 400 متر يا کمتر باشد. | کيلومتر | 325300000
230403 | عمليات بالاست‌ريزي با واگن، تسطيح با خط‌آرا و رلواژ اول و دوم با زيرکوب 08 در کارهاي بازسازي خط و در طولي از خط که شعاع افقي خط آهن بيشتر از 400 متر باشد. | کيلومتر | 191800000
230404 | عمليات بالاست‌ريزي با واگن، تسطيح با خط‌آرا و رلواژ اول و دوم با زيرکوب 08 در کارهاي بازسازي خط براي طولي که در داخل تونل اجرا شود. | کيلومتر | 479600000
230501 | آماده سازي ريل‌ها و جوش‌کاري توسط ماشين جوش الکتريک، روزني، بغل زني و تنش‌زدايي جوش طويل در اجراي روسازي خط آهن تازه احداث شده. | بند | 1984000
230502 | آماده سازي ريل‌ها و جوش‌کاري توسط ماشين جوش الکتريک، روزني، بغل زني و تنش‌زدايي جوش طويل در کارهاي بازسازي خط آهن. | بند | 2321000
230601 | رلواژ نهايي با زيرکوب 09، رگلاژ شيرواني بالاست با خط آرا و تثبيت خط، توسط ماشين پايدارساز در اجراي روسازي خط آهن تازه احداث. | کيلومتر | 88621000
230602 | رلواژ نهايي با زيرکوب 09، رگلاژ شيرواني بالاست با خط آرا و تثبيت خط، توسط ماشين پايدارساز در بازسازي خط آهن، در طولي از مسير که شعاع افقي خط بيشتر از 400 متر باشد. | کيلومتر | 93834000
230603 | رلواژ نهايي با زيرکوب 09، رگلاژ شيرواني بالاست با خط آرا و تثبيت خط، توسط ماشين پايدارساز در بازسازي خط آهن، در طولي از مسير که شعاع افقي 400 متر يا کمتر باشد. | کيلومتر | 159242000
230604 | رلواژ نهايي با زيرکوب 09، رگلاژ شيرواني بالاست با خط آرا و تثبيت خط، توسط ماشين پايدارساز در بازسازي خط آهن، براي طولي از مسير که داخل تونل واقع شده است. | کيلومتر | 234180000
230701 | نصب انواع سوزن با تراورس بتني و انجام تمامي اقدامات مورد نياز از جمله باراندازي، مونتاژ، نقشه برداري، بالاست ريزي و رلواژ سه گانه. | دستگاه | 116550000
230702 | نصب انواع سوزن با تراورس چوبي و انجام تمامي اقدامات مورد نياز از جمله باراندازي، مونتاژ، نقشه برداري، بالاست ريزي و رلواژ سه گانه. | دستگاه | 83250000
230801 | تهيه تمامي مصالح، ساخت قطعات نقاط ثابت خطي (fix point)، پي‌كني و نصب آن. | عدد | 751000
230901 | جمع آوري کوپلاژهاي قديمي و بالاست موجود، بارگيري و حمل و تخليه در محلهاي مشخص شده، تسطيح بستر و غلتک‌زني در طولي از مسير که شعاع افقي خط بيشتر از 400 متر باشد. | کيلومتر | 90400000
230902 | جمع آوري کوپلاژهاي قديمي و بالاست موجود، بارگيري و حمل و تخليه در محلهاي مشخص شده، تسطيح بستر و غلتک‌زني در طولي از مسير که شعاع افقي خط 400 متر يا کمتر باشد. | کيلومتر | 153680000
230903 | جمع آوري کوپلاژهاي قديمي و بالاست موجود، بارگيري و حمل و تخليه در محل‌هاي مشخص شده، تسطيح بستر و غلتک‌زني در طولي از مسير که داخل تونل واقع شده است. | کيلومتر | 271200000
231001 | بارگيري و حمل خطوط بسته مستعمل به نزديکترين ايستگاه، تخليه و دپوي آ‌ن‌ها. | کيلومتر | 67974000
231101 | عمليات دمونتاژ سوزن با تراورس چوبي، جمع آوري، تسطيح بستر و غلتک زني و تراکم. | دستگاه | 12738000
231201 | تفكيك بالاست با دستگاه سرند در عمليات بهسازي خط. | کيلومتر | 184800000
231202 | تفكيك بالاست با دستگاه سرند در عمليات بهسازي خط، چنانچه دستگاه سرند توسط کارفرما تامين شود. | کيلومتر | 25410000
231301 | تخليه و توزيع تراورس‌هاي بتني جهت تعويض تمامي تراورس‌هاي خط براي عمليات بهسازي خط. | کيلومتر | 26250000
231302 | تخليه موردي تراورس بتني و توزيع در محل مورد نياز براي عمليات بهسازي خط. | قطعه | 23300
231303 | تخليه موردي تراورس چوبي و توزيع در محل مورد نياز براي عمليات بهسازي خط. | اصله | 18600
231304 | تعويض كليه تراورس‌هاي چوبي خط با تراورس‌هاي بتني نو با بستن و سفت کردن پيچها براي عمليات بهسازي خط. | کيلومتر | 201000000
231305 | تعويض كليه تراورس‌هاي بتني خط با تراورس‌هاي بتني نو به همراه بستن و سفت کردن پيچ‌ها براي عمليات بهسازي خط. | کيلومتر | 261000000
231306 | تعويض موردي تراورس چوبي فرسوده در عمليات بهسازي خط به همراه بستن و سفت کردن پيچ‌ها. | اصله | 188000
231307 | تعويض موردي تراورس بتني فرسوده در عمليات بهسازي خط به همراه بستن و سفت کردن پيچ‌ها. | قطعه | 2341600
231401 | بالاست ريزي و رلواژ اول و دوم خط براي عمليات بهسازي با دستگاه زيركوب 08. | کيلومتر | 91910000
231402 | بالاست ريزي و رلواژ اول و دوم عمليات بهسازي، چنانچه دستگاه زيركوب 08 توسط کارفرما تهيه شود. | کيلومتر | 18380000
231501 | بالاست ريزي تكميلي و رلواژ نهايي با زير كوب 09، شيرواني سازي بالاست با خط‌آرا در عمليات بهسازي خط. | کيلومتر | 44130000
231502 | بالاست ريزي تكميلي و رلواژ نهايي با زير كوب 09، شيرواني سازي بالاست با خط‌آرا در عمليات بهسازي خط چنانچه دستگاه زير كوب و خط آرا توسط کارفرما تهيه شود. | کيلومتر | 8826000
231601 | تنظيم و تثبيت علايم ثابت خط در عمليات بهسازي خط. | کيلومتر | 4023000
231701 | جمع آوري و انتقال هر اصله تراورس چوبي با ادوات مربوطه حاصل از تعويض در عمليات بهسازي خط به نزديكترين ايستگاه. | اصله | 29300
231702 | شكستن هر قطعه تراورس بتني فرسوده و انتقال ادوات حاصل از تعويض درعمليات بهسازي خط به نزديكترين ايستگاه. | قطعه | 60500
231801 | تعويض هر شاخه ريل معيوب براي عمليات بهسازي خط. | شاخه | 1430000
410101 | ماسه شسته. | مترمکعب | 128000
410102 | شن شسته. | مترمکعب | 78600
410201 | بالاسـت از قلوه سنـگ رودخانه‌اي. | مترمکعب | 99500
410202 | بالاسـت ازسنـگ كوهي. | مترمکعب | 155500
410301 | مصالح زير اساس از مصالح رودخانه‌اي. | مترمکعب | 45300
410302 | مصالح اساس شكسته از مصالح رودخانه‌اي. | مترمکعب | 64000
410303 | مصالح اساس شكسته از سنـگ كوهي. | مترمکعب | 166500
410304 | مصالح سنگي آسفالـت سطحي نوع 2 و 4. | مترمکعب | 249500
410305 | مصالح سنگي آسفالـت سطحي نوع 1 و 3. | مترمکعب | 293000
410306 | مصالح سنگي آسفالـت سطحي نوع 4. | مترمکعب | 321500
410307 | مصالح سنگي آسفالـت سطحي نوع 5. | مترمکعب | 333500
410308 | مصالح سنگي آسفالـت ردميكـس. | مترمکعب | 77100
410309 | مصالح سنگي اساس آسفالتي (بلاك بيـس). | مترمکعب | 80200
410310 | مصالح سنگي قشر بيندر. | مترمکعب | 132000
410311 | مصالح سنگي قشر توپكا. | مترمکعب | 143000
410401 | سنـگ لاشه بنايي. | مترمکعب | 143500
410404 | سنـگ بادبر. | مترمکعب | 221500
410405 | سنـگ سر تراش. | مترمکعب | 528500
410406 | سنـگ نيم تراش. | مترمکعب | 584500
410407 | سنـگ تمام تراش. | مترمکعب | 769500
410501 | سيمان پرتلند نوع يـك پاكتي. | تن | 1030500
410502 | سيمان پرتلند نوع يـك فله. | تن | 881000
410503 | سيمان پرتلند نوع دو پاكتي. | تن | 1060500
410504 | سيمان پرتلند نوع دو فله. | تن | 911000
410505 | سيمان پرتلند نوع 5 پاكتي. | تن | 1080500
410506 | سيمان پرتلند نوع 5 فله. | تن | 931000
410601 | مواد منفجره. | کيلوگرم | 59400
410602 | انواع فتيله . | مترطول | 4960
410603 | انواع چاشني. | عدد | 21200
410701 | انواع تيرآهن. | کيلوگرم | 19600
410702 | انواع تيرآهن بال پهن. | کيلوگرم | 24600
410703 | انواع ناوداني. | کيلوگرم | 21000
410704 | انواع نبشي. | کيلوگرم | 18500
410705 | انواع سپري. | کيلوگرم | 21000
410706 | انواع تسمه. | کيلوگرم | 18000
410707 | انواع ورق سياه. | کيلوگرم | 18000
410708 | انواع سپر فلزي. | کيلوگرم | 18400
410801 | انواع ميل گردساده. | کيلوگرم | 19700
410802 | انواع ميل گرد آجدار. | کيلوگرم | 18100
410901 | قير ام. سي. 250 و ساير قيرهاي محلول. | کيلوگرم | 19600
410902 | سايرقيرها. | کيلوگرم | 13200
411001 | انواع كابل تيرهاي تنيده. | کيلوگرم | 0
411101 | سگمنت بتني براي نصب در تونل‌هاي حفاري شده باTBM . | مترمکعب | 2389500