## Sheet1
شماره | شرح | واحد | بهای واحد
010101 | بوته كني در زمينهاي پوشيده شده از بوته و خارج كردن ريشه‌هاي آن از محل عمليات. | مترمربع | 185
010111 | پر کردن و کوبيدن جاي ريشه با خاک مناسب در صورتي که محيط تنه درخت در سطح زمين تا 15 سانتي متر باشد به ازاي هر 5 سانتي متر محيط تنه (كسر 5 سانتيمتر، به تناسـب محاسبه مي شود.). | اصله | 6980
010112 | پر کردن و کوبيدن جاي ريشه با خاک مناسب در صورتي که محيط تنه درخت در سطح زمين بيش از 15 تا 30 سانتي متر باشد. | اصله | 34600
010113 | پر کردن و کوبيدن جاي ريشه با خاک مناسب در صورتي که محيط تنه درخت در سطح زمين بيش از 30 تا 60 سانتي متر باشد. | اصله | 114500
010114 | پر کردن و کوبيدن جاي ريشه با خاک مناسب در صورتي که محيط تنه درخت در سطح زمين بيش از 60 تا 90 سانتي متر باشد. | اصله | 183000
010115 | اضافه بها به رديـف 010114، به ازاي هر 10 سانتيمتر كه به محيط تنه درخـت اضافه شود (كسر 10 سانتيمتر، به تناسـب محاسبه مي شود). | اصله | 20400
010121 | جابجایی درخت در صورتی که محیط تنه درخت تا 30 سانتی متر باشد | اصله
010122 | جابجایی درخت در صورتی که محیط تنه درخت30 تا 60 سانتی متر باشد | اصله
010123 | جابجایی درخت در صورتی که محیط تنه درخت60 تا 100 سانتی متر باشد | اصله
010124 | جابجایی درخت در صورتی که محیط تنه درخت بیش از 100 سانتی متر باشد | اصله
010201 | تخريـب كلي ساختمان‌هاي خشتي ، گلي و چينه اي، شامل تمام عمليات تخريـب. | مترمربع | 251000
010202 | تخريـب كلي ساختمان هاي آجري، سنگي و بلوكي با ملاتهاي مختلـف، شامل تمام عمليات تخريـب. | مترمربع | 285000
010301 | تخريـب بناييهاي خشتي يا چينه هاي گلي (چينه باغي). | مترمکعب | 78900
010302 | تخريـب بناييهاي آجري و بلوكي كه باملات ماسه و سيمان يا با تارد چيده شده باشد. | مترمکعب | 134500
010303 | تخريـب بناييهاي آجري و بلوكي كه با ملات گل وآهـك ياگچ و خاك و يا ماسه وآهـك چيده شده باشد. | مترمکعب | 115000
010304 | تخريـب بناييهاي سنگي كه با ملات ماسه سيمان يا با تارد چيده شده باشد. | مترمکعب | 134500
010305 | تخريـب بناييهاي سنگي كه با ملات گل آهـك يا ماسه آهـك ياگچ و خاك چيده شده باشد. | مترمکعب | 115000
010306 | تخريـب بنايي از سنـگ تراش كه سنگهاي آن سالم از كار درآيد و دسته كردن آنها. | مترمکعب | 311500
010307 | تخريـب انواع بتن غير مسلح، با هر عيار سيمان. | مترمکعب | 1485000
010308 | تخريـب بتن مسلح، با هر عيار سيمان و بريدن ميل‌گردها. | مترمکعب | 1931000
010309 | مضرس كردن يا چكشي كردن يا آجدار كردن يا راه راه كردن رويه‌هاي بتني موجود. | مترمربع
010310 | تفكيـك، دسته بندي و يا چيدن آجرها، بلوكها، سنگها و مصالح مشابه حاصل از تخريـب، بر حسـب حجم ظاهري مصالح چيده شده. | مترمکعب | 174500
010311 | برچيدن جدولهاي بتني پيش‌ساخته. | مترطول | 48100
010401 | كندن آسفالـت جاده‌ها و خيابانها براي لكه گيري با کمپرسور، به ضخامـت تا 5 سانتيمتر به ازاي سطح كنده شده. | مترمربع | 51000
010402 | اضافه‌بها به رديـف 010401، به ازاي هر يـك سانتيمتر اضافه ضخامـت نسبـت به مازاد 5 سانتيمتر (کسر سانتيمتر به تناسب محاسبه مي‌شود). | مترمربع | 5670
010403 | شيار انداختن و كندن آسفالـت به عرض تا 8 سانتيمتر و عمق تا 10 سانتيمتر براي اجراي کارهاي تاسيساتي با ماشين شيار زن. | مترطول | 24900
010404 | اضافه بها به رديـف 010403، به ازاي هر سانتيمتر عمق مازاد بر 10 سانتيمتر (كسر سانتيمتر، به تناسب محاسبه مي‌شود). | مترطول | 2220
010405 | برش آسفالت با کاتر به عمق تا 7 سانتيمتر (اندازه گيري بر حسب طول هر خط برش). | مترطول | 8090
010406 | اضافه‌بها نسبت به رديـف 010405، به ازاي هر سانتيمتر اضافه عمق مازاد بر 7 سانتيمتر (اندازه گيري بر حسب طول هر خط برش). | مترطول | 1030
010407 | تخريب کلي هر نوع آسفالت و اساس قيري به ضخامت تا 5 سانتيمتر. | مترمربع | 13600
010408 | اضافه بها به رديـف 010407، به ازاي هر سانتيمتر اضافه ضخامت مازاد بر 5 سانتيمتر. (کسر سانتيمتر به تناسب محاسبه مي‌شود). | مترمربع | 2910
010409 | تخريب آسفالت بين دو خط برش (با فاصله حداكثر 5/1 متر) با وسايل مکانيکي مانند کمپرسور يا بيل مکانيکي، به ضخامت تا 7 سانتيمتر و برداشتن آن. | مترمربع | 4040
010410 | اضافه بها به رديف 010409 به ازاي هر سانتي‌متر اضافه ضخامت مازاد بر 7 سانتي‌متر (کسر سانتي‌متر به تناسب محاسبه مي‌شود). | مترمربع | 1570
010501 | تراشيدن هر نوع آسفالت و اساس قيري با ماشين مخصوص آسفالت تراش، به ضخامت تا 5 سانتي‌متر و به طول حداكثر 50 متر. | مترمربع | 19800
010502 | اضافه بها به رديف 010501 به ازاي هر سانتي‌متر اضافه ضخامت مازاد بر 5 سانتي‌متر (کسر سانتي‌متر به تناسب محاسبه مي‌شود). | مترمربع | 3570
010503 | تراشيدن هر نوع آسفالت و اساس قيري با ماشين مخصوص آسفالت تراش، به ضخامت تا 5 سانتي‌متر و به طول بيش از 50 متر. | مترمربع | 14400
010504 | اضافه بها به رديف 010503 به ازاي هر سانتي‌متر اضافه ضخامت مازاد بر 5 سانتي‌متر (کسر سانتي‌متر به تناسب محاسبه مي‌شود). | مترمربع | 2600
020101 | خاکبرداري، پي كني و كانال كني در زمين‌هاي غير سنگي تا عمق 2 متر و ريختن خاك‌هاي كنده شده، به كنار محل‌هاي مربوط. | مترمکعب | 95700
020201 | اضافه بها به رديف 020101، هر گاه عمق پي‌كني و كانال كني بيـش از2 متر باشد، براي حجم واقع بين عمق 2 تا 4 متر يـك بار، 4 تا 6 متر دوبار و 6 تا 8 متر سه بار و به همين ترتيـب، براي عمقهاي بيشتر. | مترمکعب | 47100
020202 | اضافه بها به رديف 020101، در صورتي كه، عمليات پايين تر از سطح آبهاي زيرزميني صورت گرفته باشد و براي آبكشي ضمن اجراي كار، به كاربردن تلمبه موتوري ضروري باشد. | مترمکعب | 118000
020301 | حفر ميله چاه به قطرتا 2/1 متر و كوره و مخزن با مقاطع مورد نياز در زمينهاي غيرسنگي تا عمق 20 متر از دهانه چاه وحمل خاكهاي حاصله تا فاصله 10 متر از دهانه چاه. | مترمکعب | 626500
020302 | اضافه بها به رديـف 020301، هر گاه عمق چاه بيـش از20 متر از دهانه چاه باشد، براي حجم واقع در 5 متر اول مازادبر 20 متر يـك بار، براي حجم واقع در 5 متردوم مازاد بر20 متر دو بار، براي حجم واقع در5 مترسوم سه بار و به همين ترتيـب براي عمقهاي بيشتر. | مترمکعب | 84700
020401 | بارگيري مواد حاصله از هر نوع عمليات خاكي و حمل با هر نوع وسيله دستي تا 20 متر و تخليه آن در مواردي كه استفاده از ماشين براي حمل ممكن نباشد. | مترمکعب | 82400
020402 | اضافه بها به رديف‌هاي 020101 و 020401، براي 20 متر حمل اضافي با وسايل دستي. (كسر 20 متر به تناسـب محاسبه مي‌شود). | مترمکعب | 57300
020501 | تسطيح و رگلاژ كـف پي‌ها و كانال‌هاي كنده شده. | مترمربع | 4500
020502 | ريختن خاكها يا مصالح سنگي موجود در كنار پي ها و كانالها، به درون پي ها و كانالها در قشرهاي حداكثر 15 سانتيمتر در هرعمق پخـش، تراکم با حداقل 90 درصد کوبيدگي و تسطيح لازم. | مترمکعب | 34800
020503 | آب پاشي و كوبيدن خاكهاي پخـش شده در قشرهاي حداكثر 15 سانتيمتر با تراكم 90 درصد به روش آشتوي اصلاحي در هرعمق. | مترمکعب | 67600
030101 | شخم زدن هرنوع زمين غيرسنگي با وسيله مكانيكي، به عمق تا 15 سانتيمتر. | مترمربع | 465
030102 | لجن برداري در زمينهاي لجني با هر وسيله مكانيكي، و حمل مواد تا فاصله 20 متر از مركز ثقل برداشـت و تخليه آن. | مترمکعب | 31500
030103 | برداشت خاک نباتي با هر وسيله مكانيكي، حمل مواد حاصل از خاك برداري تا فاصله 20 متر از مركز ثقل برداشـت و توده كردن آن. | مترمکعب | 5400
030104 | خاك برداري در زمين‌هاي خاکي، حمل مواد حاصل از خاك برداري تا فاصله 20 متر از مركز ثقل برداشـت و توده كردن آن. | مترمکعب | 13000
030105 | خاك برداري در زمين‌هاي سنگي با هر وسيله مكانيكي، حمل مواد حاصل از خاكبرداري تا فاصله 20 متر از مركز ثقل برداشـت و توده كردن آن. | مترمکعب | 51800
030201 | خاك‌برداري در زمين‌هاي سنگي با استفاده از مواد سوزا، حمل مواد حاصل از خاكبرداري تا فاصله 20 متر از مركز ثقل برداشـت و توده كردن آن. | مترمکعب | 81400
030202 | خاک‌برداري در زمين‌هاي سنگي با استفاده از چکش هيدروليکي (با توجه به تبصره 2 بند 7-1-1 مقدمه فصل)، حمل مواد حاصل از خاک‌برداري تا فاصله 20 متر از مرکز ثقل، برداشت و توده کردن آن. | مترمکعب | 102000
030203 | خاك‌برداري در زمين‌هاي سنگي بدون استفاده از مواد سوزا، ولي با استفاده از مواد منبسط شونده. | مترمکعب
030301 | برداشـت مواد ناشي از ريزش هر نوع زمين (ريزش برداري)، حمل آن تا فاصله 20 متر از مركز ثقل برداشـت و ريختن در خاكريزها يا توده كردن آن. | مترمکعب | 4520
030401 | برداشـت مواد ناشي از ريزش (ريزش برداري)، حمل آن تا فاصله 20 متر از مركز ثقل برداشـت و ريختن در خاكريزها يا توده كردن آن، براي آن قسمـت از ريزش كه مربوط به سنگهاي بزرگ غير قابل حمل باشد و براي خرد كردن آنها ازمواد منفجره يا روشهاي ديگر استفاده شود. | مترمکعب | 36000
030501 | رگلاژ و پروفيله كردن سطح شيرواني ترانشه‌ها. | مترمربع | 2490
030601 | اضافه بها به رديـف 030102، چنانچه فاصله حمل بيـش از20 متر و حداكثر50 متر باشد. | مترمکعب | 10500
030602 | اضافه بها به رديـف 030103 تا 030105، 030201، 030202، 030301 و 030401 و هر گاه فاصله حمل بيـش از20 متر و حداكثر50 متر باشد. | مترمکعب | 3360
030701 | پي كني و كانال كني با وسيله مكانيكي در زمينهاي خاکي تا عمق 2 متر و ريختن خاك كنده شده به كنار محلهاي مربوط. | مترمکعب | 23400
030702 | پي كني و كانال كني با وسيله مكانيكي در زمينهاي لجني تا عمق 2 متر و حمل و تخليه مواد كنده شده تا فاصله 20 متر از مركز ثقل برداشـت. | مترمکعب | 44000
030703 | پي كني، كانال كني و گودبرداري با چکش هيدروليکي در زمينهاي سنگي تا عمق 2 متر و حمل و تخليه مواد كنده شده تا فاصله 20 متر از مركز ثقل برداشت. | مترمکعب | 218500
030801 | اضافه بها به رديف‌هاي 030701 تا 30703، هر گاه عمق كانال و پي كني بيـش از 2 متر باشد، براي حجم خاك واقع شده درعمق 2 تا 3 متر يـك بار، 3 تا 4 متر دوبار، 4 تا 5 متر سه بار و به همين ترتيـب براي عمقهاي بيشتر. | مترمکعب | 3670
030802 | اضافه بها به رديف‌هاي 030701 و 030703 در صورتي كه عمليات زير سطح تراز آبهاي زيرزميني انجام شود و براي آبكشي، ضمن اجراي كار، بكاربردن تلمبه موتوري ضروري باشد. | مترمکعب | 24600
030901 | بارگيري مواد حاصل از عمليات خاكي يا خاك‌هاي توده شده و حمل آن با كاميون يا هر نوع وسيله مكانيكي ديگر، تا فاصله 100 متري مركز ثقل برداشـت و تخليه آن(صرفا برای یک بار). | مترمکعب | 13400
030902 | حمل مواد حاصل از عمليات خاكي يا خاك‌هاي توده شده ، وقتي كه فاصله حمل بيـش از 100 متر و حداكثر تا 500 متر باشد به ازاي هر 100 مترمازاد بر100 متر اول، كسر صدمتر به تناسب محاسبه مي‌شود. | مترمکعب | 1150
030903 | حمل مواد حاصل از عمليات خاكي يا خاك‌هاي توده شده در راه‌هاي آسفالتي، در صورتي كه فاصله حمل بيـش از500 متر تا10 كيلومتر باشد، براي هر كيلومتر اضافه بر 500 متر اول، كسر كيلومتر، به تناسـب محاسبه مي شود. | مترمکعب - کيلومتر | 2630
030904 | حمل مواد حاصل از عمليات خاكي يا خاك‌هاي توده شده در راه‌هاي آسفالتي، در صورتي كه فاصله حمل بيـش از10 كيلومتر تا 30 كيلومتر باشد، براي هر كيلومتر اضافه بر10 كيلومتر، كسر كيلومتر به تناسـب محاسبه مي شود. | مترمکعب - کيلومتر | 2210
030905 | حمل مواد حاصل از عمليات خاكي ياخاك‌هاي توده شده در راه‌هاي آسفالتي، در صورتي كه فاصله حمل بيـش از 30 كيلومتر تا 50 كيلومتر باشد، براي هر كيلومتر اضافه بر30 كيلومتر، كسر كيلومتر به تناسـب محاسبه مي‌شود. | مترمکعب - کيلومتر | 2020
030906 | حمل مواد حاصل از عمليات خاكي يا خاك‌هاي توده شده در راه‌هاي آسفالتي، در صورتي كه فاصله حمل بيـش از 50 كيلومتر تا 75 کیلومترباشد، براي هر كيلومتر اضافه بر 50 كيلومتر، كسر كيلومتر به تناسـب محاسبه مي‌شود. | مترمکعب - کيلومتر | 1310
030910 | حمل آب در صورتي كه فاصله حمل بيـش از يـك كيلومتر باشد، براي هر كيلومتر اضافه بر يـك كيلومتر اول. (كسركيلومتر به تناسـب محاسبه مي شود). | مترمکعب - کيلومتر | 4600
031001 | تسطيح بستر خاكريزها با گريدر. | مترمربع | 320
031002 | آب پاشي و كوبيدن بستر خاكريزها يا كـف ترانشه ها و مانند آنها، با تراكم 85 درصد، به روش آشتو اصلاحي تا عمق 15 سانتيمتر. | مترمربع | 705
031003 | آب پاشي و كوبيدن بستر خاكريزها يا كـف ترانشه ها و مانند آنها، با تراكم 90 درصد، به روش آشتو اصلاحي تا عمق 15 سانتيمتر. | مترمربع | 1010
031004 | آب پاشي و كوبيدن بستر خاكريزها يا كـف ترانشه‌ها و مانند آنها، با تراكم 95 درصد، به روش آشتو اصلاحي تا عمق 15 سانتيمتر. | مترمربع | 1300
031005 | آب پاشي و كوبيدن بستر خاكريزها يا كـف ترانشه ها و مانند آنها، با تراكم 100 درصد، به روش آشتو اصلاحي تا عمق 15 سانتيمتر. | مترمربع | 2060
031006 | غرقاب كردن و كوبيدن ماسه بادي خشـك در بستر خاكريزها يا كـف ترانشه ها تا عمق 15 سانتيمتر. | مترمربع | 1560
031007 | تحکيم زمين‌هاي ماسه‌اي به روش تراکم ديناميکي Dynamic Compaction))، همراه با افزودن خاک مناسب.
031101 | پخـش، آب پاشي، تسطيح، پروفيله كردن، رگلاژ و كوبيدن قشرهاي خاكريزي و تونان با 85 درصد كوبيدگي، به روش آشتو اصلاحي، وقتي كه ضخامـت قشرهاي خاكريزي پـس از كوبيده شدن، حداكثر 15 سانتيمتر باشد. | مترمکعب | 12000
031102 | پخـش، آب پاشي، تسطيح، پروفيله كردن، رگلاژ و كوبيدن قشرهاي خاكريزي و تونان با 90 درصد كوبيدگي، به روش آشتو اصلاحي، وقتي كه ضخامـت قشرهاي خاكريزي پـس از كوبيده شدن، حداكثر 15 سانتيمتر باشد. | مترمکعب | 14000
031103 | پخـش، آب پاشي، تسطيح، پروفيله كردن، رگلاژ و كوبيدن قشرهاي خاكريزي و تونان با 95 درصد كوبيدگي، به روش آشتو اصلاحي، وقتي كه ضخامـت قشرهاي خاكريزي پـس از كوبيده شدن، حداكثر 15 سانتيمتر باشد. | مترمکعب | 16000
031104 | پخـش، آب پاشي، تسطيح، پروفيله كردن، رگلاژ و كوبيدن قشرهاي خاكريزي و تونان با 100 درصد كوبيدگي، به روش آشتو اصلاحي، وقتي كه ضخامـت قشرهاي خاكريزي پـس از كوبيده شدن، حداكثر 15 سانتيمتر باشد. | مترمکعب | 21300
031105 | پخـش، آب پاشي، تسطيح، پروفيله كردن، و كوبيدن قشرهاي خاكريزي سنگي، وقتي كه ضخامـت قشرهاي خاكريزي پـس از كوبيده شدن، حداكثر60 سانتيمتر باشد. | مترمکعب | 8250
031106 | پخـش، آب پاشي، تسطيح، پروفيله كردن و كوبيدن قشرهاي خاكريزي روي ورودي و خروجي تونلها و گالري ها طبق مشخصات. | مترمکعب
031107 | اضافه بها به ‌رديف‌هاي 031101 تا 031104 وقتي در عمليات خاكي براي مسلح كردن خاك از جوشن به‌ شكل تسمه‌هاي فولادي استفاده گردد و ضخامت قشرهاي خاكريزي پس از كوبيده شدن حداكثر 5/37 سانتيمتر باشد. | مترمکعب | 8130
031201 | ريختن خاك‌ها يا مصالح سنگي موجود كنار پي‌ها و كانال‌ها به درون آن‌ها با ماشين، پخش و تراکم تا 90 درصد کوبيدگي. | مترمکعب | 3150
031202 | اختلاط دو يا چند نوع مصالح، به منظورساختن زيرسازي راه يا تقويـت بستر. | مترمکعب | 4270
031203 | پخـش خاكهاي نباتي ريسه شده، تنظيم و رگلاژ آن در محلهاي مورد نظر. | مترمکعب | 2980
031204 | پخـش مصالح حاصل از خاك برداري، كه درمحلهاي تعين شده دپو شده باشند، با هر ضخامـت. | مترمکعب | 2040
031205 | ترميم و تسطيح راه‌هاي انحرافي با گريدر يا ساير وسايل مکانيکي. | کيلومتر- ماه | 2590000
031206 | پروف رولينـگ در سواره روي فرودگاهها با غلطـك چرخ لاستيكي حداقل 60 تني و كشنده مربوط به ازاي هر بار عبور غلطـك (اين رديـف حداكثر براي ده بار عبور براي هر مترمربع قابل پرداخـت اسـت). | مترمربع | 210
031301 | تهيه ماسه بادي مرطوب، شامل كندن، بارگيري و حمل تا فاصله 500 متر و باراندازي در محل مصرف. | مترمکعب | 27600
031302 | پخـش، تسطيح، غرقاب كردن و كوبيدن ماسه بادي مرطوب براي ساختمان بدنه راه. | مترمکعب | 26100
031303 | تهيه ماسه بادي خشـك، شامل كندن، بارگيري و حمل تا فاصله 500 متر و باراندازي درمحل مصرف. | مترمکعب | 30700
031304 | پخـش، تسطيح، غرقاب كردن و كوبيدن ماسه بادي خشـك براي ساختمان بدنه راه. | مترمکعب | 33100
031305 | پخـش، تسطيح و كوبيدن ماسه بادي، براي تحکيم بستر راه. | مترمکعب | 22500
040101 | حفاري در زمين‌هاي پايدار و حمل مصالح حاصل از حفاري تا 100 متري دهانه تونل. | مترمکعب | 489000
040102 | حفاري در زمين‌هاي نيمه پايدار و حمل مصالح حاصل از حفاري تا 100 متري دهانه تونل. | مترمکعب | 491000
040103 | حفاري در زمين‌هاي نا پايدار و حمل مصالح حاصل از حفاري تا 100 متري دهانه تونل. | مترمکعب | 628500
040104 | حفاري تونل‌هاي با سطح مقطع حفاري 40 مترمربع، در زمين غيرسنگي، با استفاده از هر نوع دستگاه TBM. | مترمکعب | 2013000
040105 | حفاري تونل‌هاي با سطح مقطع حفاري 40 مترمربع، در زمين سنگي، با استفاده از هر نوع دستگاه TBM. | مترمکعب | 1586000
040201 | اضافه بها ناشي از صعوبت اجراي تحکيمات به رديف 040102. | مترمکعب | 72300
040202 | اضافه بها ناشي از صعوبت اجراي تحکيمات به رديف 040103. | مترمکعب | 126500
040203 | اضافه بها براي رديف‌هاي 040101 تا 040103، در صورت استفاده از کله گاوي (Road header). | درصد | 30
040204 | اضافه بها به رديف‌هاي 040101 تا 040103 در صورتي که مقطع كل حفاري طبق نقشه کو چکتر از 30 متر مربع باشد. | درصد | 24
040205 | اضافه بها به رديف‌هاي 040101 تا 040103 به گونه‌اي که حفاري در زمين‌هاي آبدار با نشت آب به صورت قطره‌اي و ناپيوسته باشد. | درصد | 3
040206 | اضافه بها به رديف‌هاي 040101 تا 040103 به گونه‌اي که حفاري در زمين‌هاي آبدار با نشت آب به صورت پيوسته، روان و جاري باشد. | درصد | 7
040207 | اضافه بها به رديف‌هاي 040101 تا 040103 به گونه‌اي که حفاري در زمين‌هاي آبدار با نشت آب بسيار زياد توام با ريزش باشد. | درصد | 15
040208 | اضافه بها به رديف‌هاي 040102 و 040103 در صورتي که به دليل ناپايداري زمين يا بزرگ بودن مقطع حفاري در بيش از سه مرحله انجام پذيرد. | درصد | 12
040209 | اضافه بها براي رديف‌هاي حفاري در صورتي که حفاري در شفت وبراي مقطع تا 20 متر مربع انجام پذيرد. | درصد | 33
040210 | اضافه بها به رديف‌هاي حفاري (040101 تا 040103) در تونل هرگاه فاصله مقطع حفاري از نزديكترين دهانه دسترسي بيش از 250 متر باشد، به ازاي هر 250 متر، براي 250 متر دوم يكبار، 250 متر سوم دوبار، و به همين ترتيب براي طو ل‌هاي بيشتر. | درصد | 10
040211 | اضافه بها به رديف‌هاي‌ 040104 و 040105 به ازاي هر متر مربع كمتر از 40 متر مربع. | درصد | 2
040212 | كسر بها به رديف‌هاي‌ 040104 و 040105 به ازاي هر متر مربع بيش‌تر از 40 متر مربع و حداکثر تا 140 متر مربع. | درصد | -0.45
040213 | اضافه بها به رديف‌هاي حفاري تونل با استفاده از دستگاه حفار TBM (رديف‌هاي 040104 و 040105) در عمق بيشتر از 250 متر، براي 250 متر دوم يك بار، براي 250 متر سوم دو بارو به همين ترتيب براي طول‌هاي بيشتر. | درصد | 1
040301 | بارگيري هر نوع مصالح ناشي از ريزش در هر نوع زمين خارج از قصور پيمانكار و حمل و تخليه تا 100 متري دهانه. | مترمکعب | 33500
040401 | حفاري و تهيه تمامي مصالح و اجراي ميل‌ها مهاري ناتنيده به قطر 25 ميلي‌متر و کمتر در داخل تونل به طول 3 متر در هر زاويه و ارتفاع. | مترطول | 342500
040402 | حفاري و تهيه تمامي مصالح و اجراي ميل مهار ناتنيده به قطر بيش از 25 ميلي‌متر و تا 32 ميلي‌متر در داخل تونل به طول 3 متر در هر زاويه و ارتفاع. | مترطول | 415500
040403 | حفاري و تهيه تمامي مصالح و اجراي ميل مهار تنيده به قطر 25 ميلي‌متر و کمتر در داخل تونل به طول 3 متر در هر زاويه و ارتفاع. | مترطول | 394000
040404 | حفاري و تهيه تمامي مصالح و اجراي ميل مهار تنيده به قطر بيش از 25 ميلي‌متر و تا 32 ميلي‌متر به طول 3 متر در هر زاويه و ارتفاع. | مترطول | 482000
040405 | اضافه بها به رديف‌هاي ميل مهار تنيده و ناتنيده براي طول مازاد بر 3 متر اول به ازاي هر متر. | درصد | 5
040501 | آماده نمودن، استقراردستگاه و حفاري به قطر حداکثر 56 ميلي‌متر در داخل سنگ، تهيه مصالح و تزريق جهت انجام تزريق اتصالي و پرکننده با هر زاويه نسبت به افق. | مترطول | 930000
040502 | آماده نمودن، استقرار دستگاه و حفاري به قطر حداکثر 56 ميلي‌متر در داخل سنگ، تهيه مصالح و تزريق جهت انجام تزريق تحکيمي و پرکننده با هر زاويه نسبت به افق. | مترطول | 1019000
040503 | اضافه بها به رديف تزريق تحکيمي در صورتي که لوله فولادي در کار باقي بماند(فقط براي روش فور پولينگ). | مترطول | 298500
040504 | اضافه بها به ازاي هر عدد چال تزريق چنانچه قفل کوپلينگ (Retainer , Ring bit , Casing shoe) در کار باقي بماند. (فقط براي روش فور پولينگ). | عدد | 4505000
040505 | اضافه بها به رديف‌هاي تزريق و ميل مهار درتونل هرگاه فاصله چال زني از نزديکترين دهانه دسترسي بيش از 250 متر باشد، به ازاي هر250 متر. براي 250 متر دوم يکبار، 250 متر سوم دوبار، و به همين ترتيب براي طول‌هاي بيشتر. | درصد | 6
040601 | انجام تمامي عمليات لازم براي نصب ابزاردقيق همگرايي سنج سه نقطه‌اي در تونل در حين عمليات حفاري. | عدد | 468000
040602 | انجام تمامي عمليات لازم براي قرائت ابزاردقيق همگرايي سنج براي هر نقطه در تونل در حين عمليات حفاري. | قرائت | 177500
040603 | اضافه بها به رديف 040601 به ازاي نصب هر نقطه همگرايي سنج مازاد بر سه نقطه اول. | عدد | 283000
040604 | انجام تمامي عمليات لازم براي نصب و قرائت هر نوع ‌ابزار دقيق (Extenso Meter) واگرا سنج در تونل حين عمليات حفاري، براي طول تا 5 متر. | مترطول | 2015000
040605 | اضافه بها به رديف 040604 به ازاي هر متر افزايش طول مازاد بر 5 متر اول. | مترطول | 477500
040701 | حفر سوراخ‌هاي آبچکان به قطر 56 ميلي متر. | مترطول | 208000
050101 | حفاري ماشيني محل شمع، با مقطع دايره‌اي و به قطر 60 سانتيمتر، به طور عمودي تا عمق 20 متر در زمين‌هايي كه در آن‌ها N <= 50 باشد، بيرون آوردن مصالح و حمل آن‌ها به دپو تا فاصله 50 متري مركز ثقل محل حفاري، با هر وسيله، و تميزكردن محل عمليات. | مترطول | 904000
050102 | حفاري ماشيني محل شمع، با مقطع دايره‌اي و به قطر 80 سانتيمتر، به طور عمودي تا عمق 20 متر در زمين‌هايي كه در آن‌ها N <= 50 باشد، بيرون آوردن مصالح و حمل آن‌ها به دپو تا فاصله 50 متري مركز ثقل محل حفاري، با هر وسيله، و تميزكردن محل عمليات. | مترطول | 1011000
050103 | حفاري ماشيني محل شمع، با مقطع دايره اي و به قطر 100 سانتيمتر، به طور عمودي تا عمق 20 متر در زمين هايي كه در آن ها 50=>N باشد، بيرون آوردن مصالح و حمل آن ها به دپو تا فاصله 50 متري مركز ثقل محل حفاري، با هر وسيله، و تميز كردن محل عمليات. | مترطول | 1191000
050104 | حفاري ماشيني محل شمع، با مقطع دايره اي و به قطر 120 سانتيمتر، به طور عمودي تا عمق 20 متر در زمين هايي كه در آن ها50=>N باشد، بيرون آوردن مصالح و حمل آن ها به دپو تا فاصله 50 متري مركز ثقل محل حفاري، با هر وسيله ، و تميز كردن محل عمليات. | مترطول | 1329000
050105 | حفاري ماشيني محل شمع، با مقطع دايره اي و به قطر 150 سانتمتر، به طور عمودي تا عمق 20 متر در زمين هايي كه در آن ها 50=>N باشد، بيرون آوردن مصالح و حمل آن ها به دپو تا فاصله 50 متري مركز ثقل محل حفاري، با هر وسيله ، و تميز كردن محل عمليات. | مترطول | 1593000
050201 | اضافه بها به رديف‌هاي 050101 و 050102، براي حفاري در عمقهاي بيشتر از20 متر، به ازاي هر متر طول مازاد بر 20 متر اوليه براي عمق 20 تا 25 متر يـك بار، براي عمق 25 تا30 متر دوبار و به همين ترتيـب براي عمقهاي بيشتر. | مترطول | 87200
050202 | اضافه بها به رديف‌هاي 050103 و 050104، براي حفاري در عمقهاي بيشتر از20 متر، به ازاي هر متر طول مازاد بر20 متر اوليه. براي عمق 20 تا 25 متر يـك بار، براي عمق 25 تا30 متر دوبار و به همين ترتيـب براي عمقهاي بيشتر. | مترطول | 115000
050203 | اضافه بها به رديـف 050105، براي حفاري در عمق‌هاي بيشتر از20 متر، به ازاي هر متر طول مازاد بر20 متر اوليه. براي عمق 20 تا 25 متر يـك بار، براي عمق 25 تا30 متر دو بار و به همين ترتيـب براي عمق‌هاي بيشتر. | مترطول | 145000
050301 | اجراي حفاري محل بارت باعرض (ضخامـت 60) وطولهاي 180 تا260 سانتيمتر به طورعمودي تا عمق 20 متر در زمينهايي كه درآنها 50=>N باشد، بيرون آوردن مصالح و حمل آنها به محل دپو تا فاصله 50 متري مركز ثقل محل حفاري، با هر وسيله، و تميزكردن محل عمليات. | مترمربع | 570000
050302 | اجراي حفاري محل بارت باعرض (ضخامـت 80 ) و طولهاي 180 تا260 سانتيمتر به طورعمودي تا عمق 20 متر در زمينهايي كه درآنها50=>N باشد، بيرون آوردن مصالح و حمل آنها به محل دپو تا فاصله 50 متري مركز ثقل محل حفاري، با هر وسيله، و تميزكردن محل عمليات. | مترمربع | 635500
050303 | اجراي حفاري محل بارت با عرض (ضخامـت 100) وطولهاي 180 تا260 سانتيمتر به طور عمودي تا عمق 20 متر در زمينهايي كه درآنها50=>N باشد، بيرون آوردن مصالح و حمل آنها به محل دپو تا فاصله 50 متري مركز ثقل محل حفاري ، با هر وسيله، و تميزكردن محل عمليات. | مترمربع | 691000
050401 | اجراي حفاري محل ديوار زيرزميني به طور قايم تا عمق 20 متر و به عرض (ضخامـت 60) سانتيمتر، در زمينهايي كه درآنها50=>N باشد، بيرون آوردن مصالح و حمل آنها به دپو تا فاصله 50 متري مركز ثقل محل حفاري، با هر وسيله و تميز كردن محل عمليات. | مترمربع | 655500
050402 | اجراي حفاري محل ديوار زير زميني به طور قايم تا عمق 20 متر و به عرض (ضخامـت 80) سانتيمتر، در زمينهايي كه در آنها50=>N باشد، بيرون آوردن مصالح و حمل آنها به دپو تا فاصله 50 متري مركز ثقل محل حفاري ، با هر وسيله و تميز كردن محل عمليات. | مترمربع | 731000
050403 | اجراي حفاري محل ديوار زيرزميني به طور قايم تا عمق 20 متر و به عرض (ضخامـت 100) سانتيمتر، در زمينهايي كه درآنها 50=>N باشد، بيرون آوردن مصالح و حمل آنها به دپو تا فاصله 50 متري مركز ثقل محل حفاري با هر وسيله و تميزكردن محل عمليات. | مترمربع | 794000
050501 | اضافه بها به رديـف 050401، براي حفاري در عمقهاي بيـش از20 متر، به ازاي هر متر طول مازاد بر20 متر اوليه. براي عمق 20 تا 25 متر يـك بار، براي عمق 25 تا30 متر دو بار و به همين ترتيـب براي عمقهاي بيشتر. | مترمربع | 59700
050502 | اضافه بها به رديـف 050402‏، براي حفاري در عمقهاي بيـش از20 متر، به ازاي هر متر طول مازاد بر20 متر اوليه. براي عمق 20 تا 25 متر يـك بار، براي عمق 25 تا30 متر دو بار و به همين ترتيـب براي عمقهاي بيشتر. | مترمربع | 66100
050503 | اضافه بها به رديـف 050403، براي حفاري در عمقهاي بيشتر از20 متر، به ازاي هر متر طول مازاد بر20 متر اوليه، براي عمق 20 تا 25 متر يـك بار، براي عمق 25 تا30 متر دو بار و به همين ترتيـب براي عمقهاي بيشتر. | مترمربع | 72400
050601 | تهيه تمام مصالح، وسايل و جاگذاري لوله‌هاي فلزي (CASING) به هر قطر تا عمق 6 متر، براي آن قسمـت ازحفاري كه به لوله گذاري نياز دارد و خارج كردن لوله درحين بتن ريزي. | مترمربع | 112000
050602 | بارگيري و حمل لوله‌هاي فلزي (CASING) به هر قطر از پاي كار تا محل حفاري، تهيه تمام وسايل لازم و جاگذاري آنها تا عمق 6 متر، براي آن قسمـت از حفاري كه به لوله گذاري نياز دارد و لوله ها الزاما بايد در محل باقي بمانند. | مترمربع | 63400
050603 | تهيه تمام مصالح، وسايل و جاگذاري لوله‌هاي محل درزها (درز انقطاع) بين قطعات مختلـف ديوارهاي زيرزميني به صورت قايم، و بيرون كشيدن آن پـس از انجام بتن‌ريزي. | مترمربع | 181000
050701 | اضافه بها به رديف‌هاي حفاري محل شمع، بارت يا ديوار زيرزميني، چنانچه استفاده از گل حفاري (حسب مورد توام با ماسه‌گيري) ضروري باشد. | مترمکعب | 372000
050703 | اضافه بها به رديف‌هاي حفاري محل شمع، بارت يا ديوار زيرزميني كه 100 > N و N > 50 باشد. | مترمکعب | 2029000
050704 | اضافه بها به رديف‌هاي حفاري محل شمع، بارت يا ديوار زيرزميني كه 100 < N باشد و لزوما از ترپان براي حفاري استفاده شود. | مترمکعب | 5074000
050801 | اضافه بها به رديف‌هاي فصل كارهاي فولادي باميل گرد در صورتي كه ميل گرد در شمع ها، بارتها و ديوارهاي زير زميني مصرف شود. | کيلوگرم | 910
050802 | اضافه بها به رديف‌هاي فصل بتن درجا در صورتي كه بتن به صورت درجا براي شمع ها، بارتها يا ديوارهاي زير زميني اجرا شود. | مترمکعب | 180000
051001 | بارگيري شمع فلزي از تير آهن نوع H تا نمره 24 سانتيمتر و يا شمع‌هاي ساخته شده از تير آهن، ورق، ناوداني، نبشي يا تركيبي از آنها كه وزن حاصله حدود وزن تيرآهن H نظير باشد، حمل از پاي كار، استقرار در محل شمع و كوبيدن آن به ‌طور عمودي تا عمق 12 متر در زمينهايي که در آنها 25=> N باشد | مترطول | 176000
051002 | بارگيري شمع فلزي از لوله به ‌قطر خارجي تا 24 سانتيمتر و يا شمع‌‌هاي توخالي ساخته شده با سپر فلزي يا ورق كه وزن حاصله حدود وزن لوله نظير باشد حمل از پاي كار، استقرار در محل شمع و كوبيدن آن به‌ طور عمودي تا عمق 12 متر در زمينهايي كه درآنها 25‌ => Nباشد. | مترطول | 264000
051003 | بارگيري شمع فلزي از تير آهن نوع H تا نمره 24 سانتيمتر و يا شمع‌هاي ساخته شده از تير آهن، ورق، ناوداني، نبشي يا تركيبي از آنها كه وزن حاصله حدود وزن تيرآهن H نظير باشد، حمل از پاي كار، استقرار در محل شمع و كوبيدن آن به‌ طور عمودي تاعمق 12 متر در زمينهايي که در آنها N > 25 باشد | مترطول | 343000
051004 | بارگيري شمع فلزي از لوله به ‌قطر خارجي تا 24 سانتيمتر، ياشمع‌هاي تو خالي ساخته شده با سپر فلزي و يا ورق، كه وزن حاصله حدود وزن لوله نظير باشد حمل از پاي كار، استقرار در محل شمع و كوبيدن آن به ‌طور عمودي تا عمق 12 متر در زمينهايي كه در آنها 25<N باشد. | مترطول | 515000
051101 | اضافه بها به رديـف 051001، در صورتي كه طول شمع فلزي از 12 متر بيشتر باشد، به ازاي هر متر مازاد بر 12 متر. | مترطول | 172000
051102 | اضافه بها به رديـف 051002، در صورتي كه طول شمع فلزي از 12 متر بيشتر باشد، به ازاي هر متر مازاد بر 12 متر. | مترطول | 207000
051103 | اضافه بها به رديف 051003، درصورتيكه طول شمع فلزي از 12 متر بيشتر باشد به ازاء هر متر مازاد بر 12 متر. | مترطول | 297500
051104 | اضافه بها به رديف 051004، درصورتيكه طول شمع فلزي از 12 متر بيشتر باشد به ازاء هر متر مازاد بر 12 متر. | مترطول | 377500
051105 | اضافه بها به رديف‌هاي 051001 و 051003، به ‌ازاي هر 2 سانتيمتر كه به‌نمره تيرآهن اضافه شود. اين رديف براي شمع‌هاي ساخته شده از تيرآهن، ورق، ناوداني، نبشي و يا تركيبي از آنها كه وزن حاصله حدود وزن تيرآهن H نظير باشد نيز قابل پرداخت است. | مترطول | 24800
051106 | اضافه بها به رديف‌هاي 051002 و 051004، به ‌ازاي هر 2 سانتيمتر كه به اندازه قطر خارجي لوله اضافه شود. اين رديف براي شمع‌هاي توخالي ساخته شده از سپر فلزي يا ورق كه وزن حاصله حدود وزن لوله نظير باشد نيز قابل پرداخت است. | مترطول | 37800
051107 | خارج كردن انواع شمعهاي فلزي. | مترطول | 137000
051201 | بارگيري شمع بتني مسلح با سطح مقطع 30×30 سانتيمتر، حمل ازدپوي محل ساخـت تا پاي كار، استقرار در محل شمع و كوبيدن آن به طورعمودي تا عمق 11 متر. | مترطول | 278000
051202 | اضافه بها به رديـف 051201، به ازاي هر 5 سانتيمتر كه به هر دو بعد مقطع شمع اضافه شود. | مترطول | 27800
051203 | اضافه بها به رديـف 051201، در صورتيكه طول شمع بتن مسلح از 11 متر بيشتر باشد، به ازاي هر متر طول مازاد بر11 متر اوليه براي عمق تا 20 متر. | مترطول | 205500
051204 | اضافه بها براي كوبيدن شمعهاي بتني به طورمايل، با شيـب حداكثر يـك افقي و 5 قايم. | مترطول | 35500
051205 | اضافه بها براي كوبيدن شمعهاي بتني به طورمايل، باشيـب از يـك افقي و 5 قايم تا حداكثر يـك افقي و 3 قايم. | مترطول | 70900
051301 | بارگيري و حمل سپرفلزي به ابعاد مختلـف تهيه شده توسط كارفرما، از پاي كار، استقرار در محل سپركوبي و كوبيدن تا عمق 12 متر، در حالتي كه سپر در محل كوبيده شده باقي بماند و وزن سپر هر مترمربع 122 كيلوگرم باشد در زمينهايي كه 25=> N باشد. | مترمربع | 245500
051302 | تهيه، بارگيري و حمل سپرفلزي به ابعاد مختلـف از پاي كار، استقرار در محل سپركوبي و كوبيدن تا عمق 12 متر، در حالتي كه سپر در محل كوبيده شده باقي بماند و وزن سپر هر مترمربع 122 كيلوگرم باشد در زمينهايي كه 25=> N باشد.(هزينه تهيه سپر مطابق بند 7 مقدمه فصل دهم پرداخت مي گردد) | مترمربع | 245500
051303 | بارگيري و حمل سپرفلزي به ابعاد مختلـف تهيه شده توسط كارفرما از پاي كار، استقرار در محل سپركوبي و كوبيدن آن تا عمق 12 متر، در حالتي كه سپر در محل كوبيده شده باقي بماند و وزن سپر هر مترمربع 122 كيلوگرم باشد در زمينهايي كه 25<N باشد. | مترمربع | 486000
051304 | تهيه، بارگيري و حمل سپرفلزي به ابعاد مختلف از پاي كار، استقرار در محل سپركوبي و كوبيدن آن تا عمق 12 متر، در حالتي كه سپر در محل كوبيده شده باقي بماند و وزن سپر هر مترمربع 122 كيلوگرم باشد در زمينهايي كه 25<N باشد.(هزينه تهيه سپر مطابق بند 7 مقدمه فصل دهم پرداخت مي گردد) | مترمربع | 486000
051305 | بارگيري و حمل سپرفلزي به ابعاد مختلف تهيه شده توسط كارفرما از پاي كار، استقرار در محل سپركوبي و كوبيدن آن تا عمق 12 متر و خارج كردن سپر وقتي كه وزن سپر هر مترمربع 122 كيلوگرم باشد در زمينهايي كه 25=> N باشد. | مترمربع | 433000
051306 | تهيه، بارگيري و حمل سپرفلزي به ابعاد مختلف از پاي كار، استقرار در محل سپركوبي و كوبيدن آن تا عمق 12 متر و خارج كردن سپر وقتي كه وزن سپر هر مترمربع 122 كيلوگرم باشد در زمينهايي كه 25=> N باشد. | مترمربع | 477000
051307 | بارگيري و حمل سپرفلزي به ابعاد مختلف تهيه شده توسط كارفرما از پاي كار، استقرار در محل سپركوبي و كوبيدن آن تا عمق 12 متر و خارج كردن سپر وقتي كه وزن سپر هر مترمربع 122 كيلوگرم باشد در زمينهايي كه 25<N باشد. | مترمربع | 692000
051308 | تهيه، بارگيري و حمل سپرفلزي به ابعاد مختلف از پاي كار، استقرار در محل سپركوبي و كوبيدن آن تا عمق 12 متر و خارج كردن سپر وقتي كه وزن سپر هر مترمربع 122 كيلوگرم باشد در زمينهايي كه‎ ‎ 25< N باشد. | مترمربع | 750500
051309 | اضافه‌بها يا كسربها به رديف‌هاي 051301 و 051303 براي هر 25 كيلوگرم در مترمربع كه از وزن سپر كم يا اضافه گردد.(كسر 25 كيلوگرم به ‌تناسب محاسبه مي‌گردد). | مترمربع | 39600
051310 | اضافه‌بها يا كسربها به رديف‌هاي 051305 و 051307 براي هر 25 كيلوگرم در مترمربع كه از وزن سپر كم يا اضافه گردد.(كسر 25 كيلوگرم به ‌تناسب محاسبه مي‌گردد). | مترمربع | 57700
051311 | خارج كردن سپر فلزي. | مترمربع | 132500
051401 | بارگيري سپربتني مسلح به ابعاد مختلـف، حمل از دپوي محل ساخـت، استقرار در محل سپركوبي و كوبيدن آن تا عمق 6 متر. | مترمربع | 618500
060101 | سنگريزي پشـت ديوارها و پلها (درناژ) با قلوه سنـگ. | مترمکعب | 111500
060102 | سنگريزي پشـت ديوارها و پلها (درناژ) با سنـگ لاشه. | مترمکعب | 268500
060103 | خشكه چيني (بلوكاژ) با قلوه سنـگ. | مترمکعب | 183000
060104 | خشكه چيني (بلوكاژ) با سنـگ لاشه. | مترمکعب | 310500
060105 | تهيه، ساخـت و نصـب تور سنـگ (گابيون) با تور سيمي گالوانيزه و قلوه سنـگ. | مترمکعب | 640000
060106 | تهيه، ساخـت و نصـب تور سنـگ (گابيون) با تور سيمي گالوانيزه و سنـگ لاشه. | مترمکعب | 811500
060201 | بنايي با سنـگ لاشه و ملات ماسه سيمان 1:5 در پي. | مترمکعب | 811500
060202 | بنايي با سنـگ لاشه و ملات ماسه سيمان 1:4 در پي. | مترمکعب | 833000
060203 | بنايي با سنـگ لاشه و ملات ماسه سيمان 1:3 در پي. | مترمکعب | 859000
060301 | اضافه بها به رديف‌هاي بنايي با سنـگ لاشه در پي، براي بنايي در ديوار. | مترمکعب | 247500
060401 | اضافه بها به رديف‌هاي بنايي با سنـگ لاشه، بابـت نماسازي با سنـگ لاشه موزاييكي. | مترمربع | 106000
060402 | اضافه بها به رديف‌هاي بنايي با سنـگ لاشه، بابـت نماسازي با سنـگ بادبر‏، با ارتفاع مساوي در هر رگ. | مترمربع | 231000
060403 | اضافه بها به رديف‌هاي خشکه‌چيني و بنايي با سنـگ لاشه، براي سطوح شيب‌دار. | مترمربع | 22100
060404 | اضافه بها به رديف‌هاي بنايي با سنـگ لاشه، بابـت نماسازي با سنـگ سر تراش. | مترمربع | 348000
060501 | بنايي باسنـگ سر تراش و ملات ماسه سيمان 1:3. | مترمکعب | 1861000
060502 | بنايي با سنـگ نيم تراش و ملات ماسه سيمان 1:3. | مترمکعب | 1984000
060503 | بنايي با سنـگ تمام تراش و ملات ماسه سيمان 1:3. | مترمکعب | 2431000
060601 | اضافه بها براي بنايي در طاق پلهاي قوسي شكل (اين اضافه بها شامل بهاي چوب بسـت پلهاي قوسي تا دهانه 10 متر و خود10 متر اسـت). | مترمکعب | 125000
060602 | اضافه بها به عمليات بنايي سنگي خارج از پي، در صورتيكه بنايي در انحنا انجام شود. | مترمکعب | 151000
060603 | اضافه بها براي هرنوع بنايي سنگي كه در ارتفاع بيـش از 5 متر از تراز زمين طبيعي انجام شود. اين اضافه بها براي حجم بنايي واقع در ارتفاع 5 تا 10 متر يـك بار، براي حجم بنايي واقع در10 تا 15 متر دو بار و به همين ترتيـب براي ارتفاعهاي بيشتر پرداخـت مي شود. | مترمکعب | 129000
060604 | اضافه بها به بناييهاي سنگي، هر گاه عمليات بنايي پايين تر از تراز آب زيرزميني انجام شود و تخليه آب با پمـپ درحين اجراي عمليات، الزامي باشد. | مترمکعب | 106000
060605 | كسربها به رديف‌هاي بنايي با سنـگ، در صورتي كه از مصالح سنـگ لاشه حاصل از كوه‌ بري ترانشه هاي واقع در مسير استفاده شود. | مترمکعب | -177500
060606 | تعبيه درز انقطاع در بناييهاي سنگي، با تمام عمليات لازم و به هر شكل. | مترمربع | 109000
060701 | حمل مصالح (طبق مقدمه فصل) در راه‌هاي آسفالتي، بيش از يک کيلو متر تا 10 کيلومتر. | مترمکعب - کيلومتر | 3330
060702 | حمل مصالح (طبق مقدمه فصل) در راه‌هاي آسفالتي، بيش از 10 کيلومتر تا 30 کيلومتر. | مترمکعب - کيلومتر | 3030
060703 | حمل مصالح (طبق مقدمه فصل) در راه‌هاي آسفالتي، بيش از 30 کيلومتر. | مترمکعب - کيلومتر | 2420
070101 | اندود سيماني به ضخامـت حدود 1 سانتيمتر روي سطوح افقي، قايم ومورب، با ملات ماسه سيمان 1:3. | مترمربع | 70400
070102 | اندود سيماني به ضخامـت حدود 2 سانتيمتر روي سطوح افقي، قايم ومورب، با ملات ماسه سيمان 1:3. | مترمربع | 91400
070103 | اندود سيماني به ضخامـت حدود 3 سانتيمتر روي سطوح افقي، قايم ومورب، با ملات ماسه سيمان 1:3. | مترمربع | 109000
070104 | اندود سيماني به ضخامـت حدود 5 سانتيمتر روي سطوح افقي، قايم ومورب، با ملات ماسه سيمان 1:3. | مترمربع | 162000
070201 | بندكشي نماي سنگي با سنـگ لاشه موزاييـك با ملات ماسه سيمان 1:3 در سطوح افقي، قايم يا مورب تا ارتفاع 5 متر. | مترمربع | 55700
070202 | بندكشي نماي سنگي بادبر، سر تراش، نيم تراش و تمام تراش، با ملات ماسه سيمان 1:3 درسطوح افقي، قايم يا مورب تا ارتفاع 5 متر. | مترمربع | 38200
070203 | اضافه بهاي بندكشي در ديوارهاي سنگي از هر نوع، در ارتفاع بيـش از 5 متر. اين اضافه بها از 5 تا 10 متر يـك بار، 10 تا 15 متر دو بار و به همين ترتيـب در ارتفاعات بعدي پرداخـت مي شود. | مترمربع | 28300
080101 | تهيه وسايل و قالـب بندي در پي ها. | مترمربع | 192500
080102 | تهيه وسايل و قالب بندي جداول به هر ارتفاع براي بتن ريزي درجا. | مترمربع | 122500
080201 | تهيه وسايل و قالـب بندي ديوارها و ستونهاي بتني كه، ارتفاع أنها حداكثر 2 متر باشد. | مترمربع | 241000
080202 | تهيه وسايل و قالـب بندي ديوارها و ستونهاي بتني كه، ارتفاع أنها بيـش از 2 متر و حداكثر 3 متر باشد. | مترمربع | 254000
080203 | تهيه وسايل و قالـب بندي ديوارها و ستونهاي بتني كه، ارتفاع أنها بيـش از 3 متر و حداكثر 5 متر باشد. | مترمربع | 331500
080204 | تهيه وسايل و قالـب بندي ديوارها و ستونهاي بتني كه، ارتفاع أنها بيـش از 5 متر و حداكثر 7 متر باشد. | مترمربع | 362000
080205 | تهيه وسايل و قالـب بندي ديوارها و ستونهاي بتني كه، ارتفاع أنها بيـش از 7 متر و حداكثر 10 متر باشد. | مترمربع | 398000
080301 | تهيه وسايل و قالـب بندي تابليه پلهاي با دهانه تا 5 متر كه از دال ساده تشكيل شده باشد. | مترمربع | 256000
080302 | تهيه وسايل و قالـب بندي تابليه پلهاي با دهانه بيـش از 5 متر تا 10 متر كه از دال ساده تشكيل شده باشد. | مترمربع | 333500
080303 | تهيه وسايل و قالـب بندي تابليه پلهاي با دهانه 8 متر تا 12 متر، كه مركـب از تير و دال وقتي كه ارتفاع تا زير تير حداكثر 3 متر باشد. | مترمربع | 322500
080304 | تهيه وسايل و قالـب بندي تابليه پلهاي با دهانه 8 متر تا 12 متر، مركـب از تير و دال وقتي كه ارتفاع تا زير تير بيـش از 3 متر و حداكثر 5 متر باشد. | مترمربع | 380500
080305 | تهيه وسايل و قالـب بندي تابليه پلهاي با دهانه 8 متر تا 12 متر، مركـب از تير و دال وقتي كه ارتفاع تا زير تير بيـش از 5 متر و حداكثر 7 متر باشد. | مترمربع | 436000
080306 | تهيه وسايل و قالـب بندي تابليه پلهاي با دهانه 8 متر تا 12 متر، مركـب از تير و دال وقتي كه ارتفاع تا زير تير بيـش از 7 متر و حداكثر 10 متر باشد. | مترمربع | 560000
080307 | تهيه وسايل و قالـب بندي تابليه پلهاي با دهانه بيـش از 12 متر تا20 متر، مركـب از تير و دال وقتي كه ارتفاع آن تا زير تير حداكثر 3 متر باشد. | مترمربع | 365000
080308 | تهيه وسايل و قالـب بندي تابليه پلهاي با دهانه بيـش از12 متر تا20 متر، مركـب از تير و دال وقتي كه ارتفاع تا زير تير بيـش از 3 متر و حداكثر 5 متر باشد. | مترمربع | 427000
080309 | تهيه وسايل وقالـب بندي تابليه پلهاي با دهانه بيـش از 12 متر تا20 متر، مركـب از تير و دال وقتي كه ارتفاع تا زير تير بيـش از 5 متر و حداكثر 7 متر باشد. | مترمربع | 488000
080310 | تهيه وسايل و قالـب بندي تابليه پلهاي با دهانه بيـش از 12 متر تا20 متر، مركـب از تير و دال وقتي كه ارتفاع تا زير تير بيـش از 7 متر و حداكثر10 متر باشد. | مترمربع | 620500
080311 | تهيه وسايل و قالب بندي تابليه پلهاي به شکل صندوقه (طره‌اي) با هر دهانه و هر عرض و هر ارتفاع صندوقه با دستگاه شاريو. | مترمربع | 1227000
080401 | اضافه بها براي سطوحي از قالـب كه داراي انحنا باشد. | مترمربع | 196500
080402 | اضافه بها به رديف‌هاي قالـب بندي هرگاه قالـب الزاما در كار باقي بماند. | مترمربع | 40800
080403 | اضافه بهاي قالـب بندي هر گاه عمليات در زير تراز سطح آبهاي زيرزميني انجام شود و آبكشي با تلمبه موتوري در حين اجراي كار ضروري باشد. | مترمربع | 58800
080501 | تهيه وسايل و قالـب بندي درز انبساط در بتن با تمام مصالح لازم، به استثناي كـف سازيهاي بتني بر حسب حجم درز. | دسيمتر مکعب | 17600
080502 | تعبيه انواع درزها در كـف سازي هاي بتني در موقع اجرا به انضمام وسايل لازم، بدون پركردن درز بر حسب حجم درز. | دسيمتر مکعب | 10800
080601 | تهيه وسايل، چوب بست و تخته كوبي براي جلوگيري از ريزش خاك در پي ها در هر عمق. | مترمربع | 220500
080701 | تهيه وسايل و قالـب بندي تيرهاي پيـش ساخته بتني با استفاده از قالب فلزي، (چنانچه تعداد تيرهاي پيش‌ساخته بيشتر از 24 عدد باشد، کسر بهاي رديف 080702 اعمال مي‌شود). | مترمربع | 154500
080702 | كسر بها به رديـف 080701 در صورتي كه تعداد تيرها بيشتر از 24 عدد باشد، به ازاي هر عدد تير مازاد بر 24 عدد، براي تير بيست و پنجم يک بار، براي تير بيست و ششم دو بار و به همين ترتيب براي تعداد تيرهاي بيشتر. | مترمربع | -690
080801 | تهيه وسايل و قالـب بندي با پشـت بند، چوب بسـت و داربسـت و سكوها و تمام تجهيزات لازم براي قالبهاي لغزنده قايم در صورتي كه سطح مقطع سازه ثابـت باشد. | مترمربع
080802 | تهيه وسايل و قالـب بندي با پشـت بند، چوب بسـت و داربسـت و سكوها و تمام تجهيزات لازم براي قالبهاي لغزنده قايم در صورتي كه سطح مقطع سازه متغير باشد. | مترمربع
080901 | تهيه وسايل و چوب بسـت براي تثبيـت جدار تونل در زمينهاي سنگي سخـت ترك دار و سنگي فرسوده و غير همگن. | مترمکعب | 180500
080902 | تهيه وسايل و چوب بسـت براي تثبيـت جدار تونل در زمينهاي خاكي سسـت و يا غير مقاوم و ريزشي. | مترمکعب | 505500
081001 | تهيه وسايل و قالب‌بندي بتن پوششي تونل‌ها تا ارتفاع 2 متر از خط پروژه. | مترمربع | 366000
081002 | تهيه وسايل و قالب‌بندي بتن پوششي تونل‌ها به ارتفاع بيش از 2 متر از خط پروژه با استفاده از قالب يک پارچه. | مترمربع | 555500
081003 | تهيه وسايل و قالب‌بندي کله‌گي‌هاي قالب يک پارچه لاينيگ با قطع آرماتور. | مترمربع | 401000
081004 | تهيه وسايل و قالب‌بندي کله‌گي‌هاي قالب يک پارچه لاينيگ بدون قطع آرماتور. | مترمربع | 532000
081005 | اضافه بها به رديف‌هاي قالب‌بندي درتونل هرگاه فاصله قالب‌بندي از نزديکترين دهانه دسترسي بيش از 250 متر باشد، به ازاي هر250 متر. براي 250 متر دوم يکبار، 250 متر سوم دوبار، و به ‌همين ترتيب براي طول‌هاي بيشتر. | درصد | 4
081006 | اضافه بها به رديف‌هاي 081001 الي 081004 در صورتي که قالب‌بندي در زمين‌هاي آبدار بوده و نشت آب به صورت قطره‌اي و ناپيوسته باشد. | درصد | 1.5
081007 | اضافه بها به رديف‌هاي 081001 الي 081004 در صورتي که قالب‌بندي در زمين‌هاي آبدار بوده و نشت آب به صورت روان و جاري باشد. | درصد | 4
090101 | تهيه، بريدن، خم كردن و كار گذاشتن ميل گرد ساده به قطر تا 10 ميليمتر براي بتن مسلح با سيم پيچي لازم. | کيلوگرم | 23500
090102 | تهيه، بريدن، خم كردن و كار گذاشتن ميل گرد ساده به قطر 12 تا 18 ميليمتر براي بتن مسلح با سيم پيچي لازم. | کيلوگرم | 20700
090103 | تهيه، بريدن، خم كردن و كار گذاشتن ميل گرد ساده به قطر 20 و بيش از 20 ميليمتر براي بتن مسلح با سيم پيچي لازم. | کيلوگرم | 19500
090104 | تهيه و نصب قلاب آهنگري شده براي نصب در قطعات پيش ساخته بتني. | عدد | 23100
090201 | تهيه، بريدن، خم كردن و كار گذاشتن ميل گرد آجدار از نوع AII به قطر تا 10 ميليمتر براي بتن مسلح با سيم پيچي لازم. | کيلوگرم | 22300
090202 | تهيه، بريدن، خم كردن و كار گذاشتن ميل گردآجدار از نوع AII به قطر 12 تا 18 ميليمتر براي بتن مسلح با سيم پيچي لازم. | کيلوگرم | 16500
090203 | تهيه، بريدن، خم كردن و كار گذاشتن ميل گردآجدار از نوع AII به قطر 20 و بيـش از20 ميليمتر، براي بتن مسلح با سيم پيچي لازم. | کيلوگرم | 15200
090204 | تهيه، بريدن، خم كردن و كار گذاشتن ميل گرد آجدار از نوع AIII به قطر تا 10 ميليمتر براي بتن مسلح با سيم پيچي لازم. | کيلوگرم | 22500
090205 | تهيه، بريدن، خم كردن و كار گذاشتن ميل گرد آجدار از نوع AIII به قطر 12 تا 18 ميليمتر براي بتن مسلح با سيم پيچي لازم. | کيلوگرم | 16600
090206 | تهيه، بريدن، خم كردن و كار گذاشتن ميل گرد آجدار از نوع AIII به قطر20 و بيـش از20 ميليمتر براي بتن مسلح با سيم پيچي لازم. | کيلوگرم | 15300
090401 | اضافه بها به رديف‌هاي ميل‌گرد چنانچه عمليات پايين تراز آب‌هاي زيرزميني انجام شود و آبكشي با تلمبه موتوري در حين اجراي كار، ضروري باشد. | کيلوگرم | 1540
090501 | تهيه و نصـب ميل مهار با جوشكاري لازم. | کيلوگرم | 31300
090502 | تهيه و نصـب ميل مهار با پيچ و مهره. | کيلوگرم | 43800
090503 | تهيه، ساخـت و نصـب ميل مهار دنده شده (بولـت) از هر نوع ميل گرد، با پيچ و مهره مربوط و كار گذاري در محلهاي لازم، قبل از بتن ريزي. | کيلوگرم | 40800
090504 | تهيه مصالح و وسايل و اجرا ي بست به‌وسيله تپانچه. | عدد | 13300
090601 | تهيه و اجراي داول از ميل گرد ساده با پوشـش رنـگ اپوكسي يا مانندآن، براي روسازي بتني فرودگاهها و موارد مشابه آن. | کيلوگرم | 16500
090602 | تهيه و اجراي داول از ميل گرد ساده با رنـگ اپوكسي يامانندآن،در صورتي كه داول داراي كلاهـك (Cap) باشد، براي روسازي بتني فرودگاهها و موارد مشابه آن. | کيلوگرم | 17800
090701 | تهيه كابل و ساير مصالح و وسايل لازم و انجام عمليات كشيدن كابل، در تيرهاي بتني پيـش ساخته يا اجرا شده به صورت درجا، بر حسـب وزن كابل نصـب شده. | کيلوگرم
090702 | تهيه و نصب ميل مهار دوسر رزوه با پيچ و مهره. | کيلوگرم | 56200
100101 | تهيه مصالح، ساخـت و نصـب تيرها و بادبندهاي پلهاي فلزي به دهانه تا 24 متر، در هر ارتفاع. | کيلوگرم | 35800
100102 | تهيه مصالح، ساخـت و نصـب تيرها و بادبندهاي پلهاي فلزي به دهانه بيـش از 24 متر تا 36 متر، در هر ارتفاع. | کيلوگرم | 38100
100103 | تهيه مصالح، ساخـت و نصـب تيرها و بادبندهاي پلهاي فلزي به دهانه بيـش از 36 متر تا 48 متر، در هر ارتفاع. | کيلوگرم | 39000
100104 | تهيه مصالح، ساخـت و نصـب تيرها و بادبندهاي پلهاي فلزي به دهانه بيـش از 48 متر تا 60 متر، در هر ارتفاع. | کيلوگرم | 43800
100201 | تهيه مصالح، ساخـت و نصـب خرپاها و بادبندهاي پلهاي فلزي به دهانه تا 24 متر، در هر ارتفاع. | کيلوگرم | 45300
100202 | تهيه مصالح، ساخـت و نصـب خرپاها و بادبندهاي پلهاي فلزي به دهانه بيـش از 24 متر تا 36 متر، در هر ارتفاع. | کيلوگرم | 47600
100203 | تهيه مصالح، ساخـت و نصـب خرپاها و بادبندهاي پلهاي فلزي به دهانه بيـش از 36 متر تا 48 متر، در هر ارتفاع. | کيلوگرم | 48500
100204 | تهيه مصالح، ساخـت و نصـب خرپاها و بادبندهاي پلهاي فلزي به دهانه بيـش از 48 متر تا 60 متر، در هر ارتفاع. | کيلوگرم | 53300
100301 | تهيه مصالح فلزي گالريهاي بهمن گير و ساخـت و نصـب آنها با مقاطع فولادي، به طور كامل. | کيلوگرم
100302 | تهيه مصالح فلزي براي کلاف‌بندي داخل تونل‌ها از تيرآهن معمولي و مانند آن (قاب)، ساخت و نصب آ نها به طور کامل، در حالي که در کار باقي بماند. | کيلوگرم | 45200
100303 | تهيه مصالح فلزي براي کلاف‌بندي از ميل‌گرد و مانند آن (لتيس) ساخت و نصب آ ن‌ها به طور کامل داخل تونل، در حالي که در کار باقي بماند. | کيلوگرم | 30700
100304 | اضافه بها به رديف‌هاي 100302و100303 درتونل هرگاه فاصله از نزديکترين دهانه دسترسي بيش از 250 متر باشد، به ازاي هر250 متر. براي 250 متر دوم يکبار، 250 متر سوم دو بار، و به همين ترتيب براي طول‌هاي بيشتر. | درصد | 5
100305 | اضافه بها به رديف 100302، در صورت استفاده از پروفيل بال پهن. | کيلوگرم | 5520
100306 | اضافه بها به رديف‌هاي 100302 و 100303 در صورتي که قاب گذاري يا لتيس در زمين‌هاي آبدار بوده و نشت آب به صورت قطره‌اي باشد. | درصد | 1.5
100307 | اضافه بها به رديف‌هاي 100302 و 100303 در صورتي که قاب گذاري يا لتيس در زمين‌هاي آبدار بوده و نشت آب به صورت روان و جاري باشد. | درصد | 4
100401 | تهيه مصالح و نصـب كامل پوشـش درز انبساط شانه اي فولادي دندانه دار خارجي با ميزان جابجايي 25 ميليمتر، با ورقه لاستيكي آب‌بندي و پيچ و مهره مربوط در سطح اتومبيل روي پل. | مترطول
100402 | تهيه مصالح و نصـب كامل پوشـش درز انبساط شانه اي فولادي دندانه دار خارجي با ميزان جابجايي 50 ميليمتر، با ورقه لاستيكي آب‌بندي و پيچ و مهره مربوط در سطح اتومبيل روي پل. | مترطول
100403 | تهيه مصالح فلزي و ساخـت و نصـب پوشـش فلزي براي درز انبساط در پل‌ها. | کيلوگرم | 33900
100501 | تهيه شمعهاي فلزي با مقطع H به هر اندازه. | کيلوگرم
100502 | تهيه شمع‌هاي فلزي لوله‌اي به هر اندازه. | کيلوگرم | 20400
100503 | تهيه سپرفلزي به هراندازه، در صورتي كه سپر در محل كوبيده شده باقي بماند. | کيلوگرم | 16000
100504 | تهيه لوله هاي فلزي (casing) به هر قطر براي عمليات حفاري، در حالتي كه لوله در محل حفاري باقي بماند. | کيلوگرم | 19700
100505 | تهيه و نصـب حفاظ فلزي نوك شمعها و سپرهاي بتني پيـش ساخته. | کيلوگرم | 39200
100506 | تهيه شمع فلزي از تيرآهن، ورق، ناوداني، نبشي يا تركيبي از آنها. | کيلوگرم | 19800
100507 | تهيه شمع فلزي توخالي از سپر فلزي يا ورق. | کيلوگرم | 19300
100601 | اضافه بها به رديف‌هاي 100101 تا 100104، در صورت استفاده از فولاد ST52 به جاي فولاد .ST37 | کيلوگرم
100701 | تهیه مصالح و نصب کامل ورق موجدار به ضخامت 3.5 (سه و نیم )میلی متر با پوشش گالوانیزه گرم به همراه پیچ و مهره و بیس چنل نشیمن با پوشش گالوانیزه برای آبرو زیر خاکی و با مقطع نیم دایره به قطر 2 متر. | متر طول | 12800000
100702 | تهیه مصالح و نصب کامل ورق موجدار به ضخامت 2 (دو )میلی متر با پوشش گالوانیزه گرم به همراه پیچ و مهره و بیس چنل نشیمن با پوشش گالوانیزه برای آبرو زیر خاکی و با مقطع نیم دایره به قطر 2 متر. | متر طول | 7500000
100703 | تهیه مصالح و نصب کامل ورق موجدار به ضخامت 4 (چهار )میلی متر با پوشش گالوانیزه گرم به همراه پیچ و مهره و بیس چنل نشیمن با پوشش گالوانیزه برای آبرو همسطح و با مقطع مستطیلی دهانه 2 متر و ارتفاع 1 متر. | متر طول | 22000000
100704 | تهیه مصالح و نصب کامل ورق موجدار به ضخامت 2.5 (دو و نیم )میلی متر با پوشش گالوانیزه گرم به همراه پیچ و مهره و بیس چنل نشیمن با پوشش گالوانیزه برای آبرو زیر خاکی و با مقطع مستطیلی دهانه 2 متر و ارتفاع 1 متر. | متر طول | 16500000
100705 | تهیه مصالح و نصب کامل ورق موجدار به ضخامت 3.5 (سه و نیم)میلی متر با پوشش گالوانیزه گرم به همراه پیچ و مهره و بیس چنل نشیمن با پوشش گالوانیزه برای آبرو همسطح و با مقطع مستطیلی دهانه 3 متر و ارتفاع 1.20 متر. | متر طول | 21500000
100706 | تهیه مصالح و نصب کامل ورق موجدار به ضخامت 2 (دو )میلی متر با پوشش گالوانیزه گرم به همراه پیچ و مهره و بیس چنل نشیمن با پوشش گالوانیزه برای آبرو زیر خاکی و با مقطع نیم دایره به قطر 3 متر. | متر طول | 12600000
100707 | تهیه مصالح و نصب کامل ورق موجدار به ضخامت 4 (چهار)میلی متر با پوشش گالوانیزه گرم به همراه پیچ و مهره و بیس چنل نشیمن با پوشش گالوانیزه برای آبرو همسطح و با مقطع مستطیلی دهانه 3 متر و ارتفاع 1.20 متر. | متر طول | 32000000
100708 | تهیه مصالح و نصب کامل ورق موجدار به ضخامت 2.5 (دو و نیم)میلی متر با پوشش گالوانیزه گرم به همراه پیچ و مهره و بیس چنل نشیمن با پوشش گالوانیزه برای آبرو همسطح و با مقطع مستطیلی دهانه 3 متر و ارتفاع 1.20 متر. | متر طول | 21000000
100709 | تهیه مصالح و نصب کامل ورق موجدار به ضخامت 4 (چهار )میلی متر با پوشش گالوانیزه گرم به همراه پیچ و مهره و بیس چنل نشیمن با پوشش گالوانیزه برای آبرو یا پل زیر گذر همسطح و مقطع مستطیلی با ابعاد 2.40*8 متر . | متر طول
100710 | تهیه مصالح و نصب کامل ورق موجدار به ضخامت 2.5 (دو و نیم )میلی متر با پوشش گالوانیزه گرم به همراه پیچ و مهره و بیس چنل نشیمن با پوشش گالوانیزه برای آبرو یا پل زیر گذر همسطح و مقطع مستطیلی با ابعاد 2.40*8 متر . | متر طول
110101 | تهيه مصالح، ساخـت و نصـب حفاظ جانبي راه (گاردريل) از ورق گالوانيزه با پايه ها و اتصالات مربوط براي كناره هاي راه و پلها ازنوع خارجي. | کيلوگرم
110102 | تهيه مصالح، ساخـت و نصـب حفاظ جانبي راه (گاردريل) از ورق گالوانيزه با پايه ها و اتصالات مربوط براي كناره هاي راه و پلها از نوع ساخـت داخل كشور. | کيلوگرم | 34200
110103 | تهيه و نصب تسمه‌هاي آجدار فولادي به ابعاد مختلف براي مسلح كردن خاك با پيچ و مهره لازم. | کيلوگرم | 44400
110104 | تهيه و جاگذاري زبانه‌هاي تسمه‌گير فولادي در قطعات بتني پيش ساخته براي مسلح كردن خاك. | کيلوگرم | 18600
110105 | اضافه بها به رديف‌هاي 110103 و 110104 در صورتي كه تسمه‌ها و زبانه ها به‌ ميزان 100 ميكرون گالوانيزه شوند. | کيلوگرم | 25800
110201 | تهيه مصالح فلزي پايه تابلوها و علايم راه به هرشكل و اندازه، ساخـت و نصـب كامل آنها به غير از صفحه تابلو. | کيلوگرم | 31400
110202 | تهيه مصالح فلزي پايه حفاظ تور سيمي (فنـس) به هرشكل و اندازه و نصـب كامل آن. | کيلوگرم | 32000
110203 | تهيه مصالح، ساخـت و نصـب نرده جان پناه با نبشي، ناوداني و مانند آنها. | کيلوگرم | 40800
110204 | تهيه مصالح، ساخـت و نصـب نرده جان پناه با پروفيلهاي توخالي. | کيلوگرم | 39900
110205 | تهيه و نصـب تور سيمي گالوانيزه حصاري براي حفاظ اطراف جاده ها پلها و مانند آنها با لوازم اتصال. | کيلوگرم | 38200
110206 | تهيه و نصـب سيم خاردار با اتصالات لازم. | کيلوگرم | 37300
110207 | تهيه، ساخـت و كارگزاري پايه، دستـك فلزي از نبشي، سپري، ناوداني، تيرآهن و مانند آن، براي نصـب سيم خاردار يا تور سيمي و ساير كارهاي مشابه. | کيلوگرم | 23800
110208 | تهيه مصالح فلزي و ساخـت و نصب تابلوهاي علايم ثابت خطي خطوط راه‌آهن. | کيلوگرم | 34900
110301 | تهيه و نصب لوله، سر ناودان و درپوشهاي چدني، براي تخليه آبهاي سطحي روي پلها و موارد مشابه آن. | کيلوگرم | 56400
110302 | تهيه درپوشهاي چدني با قابهاي مربوط و نصـب آنها روي چاهكها، به انضمام تهيه و به كار بردن مصالح لازم براي تحكيم قابها. | کيلوگرم | 31800
110303 | تهيه و نصـب دريچه هاي فلزي و انواع پلهاي فلزي روي ابروها و كانالها از ناوداني، تيرآهن، ورق و ساير پروفيلهاي لازم با جوشكاري و ساييدن. | کيلوگرم | 20600
110401 | تهيه شبكه ميل گرد پيش جوش (مش) ساخته شده از ميل گرد ساده، به انضمام بريدن و كار گذاشتن همراه با سيم پيچي لازم. | کيلوگرم | 23400
110402 | تهيه شبكه ميل گرد پيش جوش (مش) ساخته شده از ميل گردآجدار، به انضمام بريدن و كار گذاشتن همراه با سيم پيچي لازم. | کيلوگرم | 21300
110403 | تهيه شبکه ميل‌گرد پيش جوش (مش) ساخته شده از ميل‌گرد ساده داخل تونل‌ها، به انضمام بريدن و کار گذاشتن همراه با سيم پيچي و سيم انتظار لازم. | کيلوگرم | 56500
110404 | تهيه شبکه ميل‌گرد پيش جوش (مش) ساخته شده از ميل‌گرد آجدار داخل تونل‌ها، به انضمام بريدن و کار گذاشتن همراه با سيم پيچي و سيم انتظارلازم. | کيلوگرم | 54600
110405 | اضافه بها به رديف‌هاي مش بندي درتونل هرگاه فاصله مش‌بندي از نزديکترين دهانه دسترسي بيش از 250 متر باشد، به ازاي هر250 متر. براي 250 متر دوم يکبار، 250 متر سوم دو بار، و به همين ترتيب براي طول‌هاي بيشتر. | درصد | 5.5
110406 | اضافه بها به رديف‌هاي 110403 و 110404 در صورتي که مش‌بندي در زمين‌هاي آبدار و نشت آب به صورت قطره‌اي باشد. | درصد | 1.5
110407 | اضافه بها به رديف‌هاي 110403 و 110404 در صورتي که مش‌بندي در زمين‌هاي آبدار و نشت آب به صورت جاري باشد. | درصد | 4
120101 | تهيه و اجراي بتن باشن و ماسه شسته طبيعي يا شكسته، از مصالح رودخانه‌اي، با 100 كيلو گرم سيمان در متر مكعـب بتن. | مترمکعب | 643500
120102 | تهيه و اجراي بتن باشن و ماسه شسته طبيعي يا شكسته، از مصالح رودخانه‌اي، با150 كيلو گرم سيمان در متر مكعـب بتن. | مترمکعب | 700500
120103 | تهيه و اجراي بتن باشن و ماسه شسته طبيعي يا شكسته، از مصالح رودخانه‌اي، با 200 كيلو گرم سيمان در متر مكعـب بتن. | مترمکعب | 756000
120104 | تهيه و اجراي بتن باشن و ماسه شسته طبيعي يا شكسته، از مصالح رودخانه‌اي، با250 كيلو گرم سيمان در مترمكعـب بتن. | مترمکعب | 821500
120105 | تهيه و اجراي بتن باشن و ماسه شسته طبيعي يا شكسته، از مصالح رودخانه‌اي، با300 كيلو گرم سيمان در مترمكعـب بتن. | مترمکعب | 879000
120106 | تهيه و اجراي بتن باشن و ماسه شسته طبيعي يا شكسته، از مصالح رودخانه‌اي، با350 كيلو گرم سيمان در مترمكعـب بتن. | مترمکعب | 930500
120107 | تهيه و اجراي بتن باشن و ماسه شسته طبيعي يا شكسته، از مصالح رودخانه‌اي، با 400 كيلو گرم سيمان در مترمكعـب بتن. | مترمکعب | 980000
120201 | تهيه مصالح، ساخـت بتن باشن و ماسه شسته طبيعي يا شكسته، از مصالح رودخانه‌اي، با400 كيلو گرم سيمان در متر مكعـب بتن، بتن‌ريزي با فينيشر با هر ضخامـت، به انضمام شيـب بندي، رگلاژ و قالب‌بندي لازم. | مترمکعب | 985500
120301 | اضافه بها به رديف‌هاي بتن‌ريزي چنانچه بتن در ضخامتهاي 15 سانتيمتر يا كمتر اجرا شود. | مترمکعب | 62300
120302 | اضافه بهاي بتن ريزي ازپي به بالا در ديوارها و پايه پلها، براي حجمهاي واقع تا ارتفاع 5 متر. | مترمکعب | 90700
120303 | اضافه بهاي بتن ريزي از پي به بالادر ديوارها و پايه پلها، براي حجمهاي واقع در ارتفاع بيـش از 5 متر تا10 متر. | مترمکعب | 169500
120304 | اضافه بهاي بتن ريزي تابليه و پياده روي پلها (دال، تير و تيرچه)، هرگاه ارتفاع تا زير تير تا 5 متر باشد. | مترمکعب | 78600
120305 | اضافه بهاي بتن ريزي تابليه و پياده روي پلها (دال ، تير و تيرچه)، هرگاه ارتفاع تا زير تير بيـش از 5 متر تا 10 متر باشد. | مترمکعب | 121000
120306 | اضافه بها به رديف‌هاي بتن درجا براي بتن ريزي تيرهاي تنيده پـس كشيده. | مترمکعب | 96000
120307 | اضافه بهاي هر نوع بتن ريزي كه زير سطح آب انجام شود و آبكشي حين انجام كار با تلمبه موتوري الزامي باشد. | مترمکعب | 117500
120308 | زبركردن و شيار انداختن سطح رويه هاي بتني. | مترمربع
120309 | اضافه بهاي ماله كشي و مرتعـش كردن رويه هاي بتني در فرودگاهها. | مترمربع
120310 | اضافه بها به رديف‌هاي بتن ريزي درصورت مصرف بتن دربتن مسلح. | مترمکعب | 30700
120401 | تهيه و اجراي بتن پاشي جداره تونل با بتن 300 کيلوگرم سيمان در هر متر مکعب، لايه اول به ازاي هر سانتي‌متر ضخامت. | مترمربع | 56000
120402 | تهيه و اجراي بتن پاشي لايه‌هاي بعدي جداره تونل با بتن 300 کيلوگرم سيمان در هر متر مکعب، به ازاي هر سانتي‌متر ضخامت. | مترمربع | 39300
120403 | اضافه بها به رديف‌هاي بتن پاشي در صورتي که بتن پاشي زمين‌هاي آبدار و نشت آب به صورت قطره‌اي باشد. | درصد | 3
120404 | اضافه بها به رديف‌هاي بتن پاشي در صورتي که بتن پاشي زمين‌هاي آبدار و نشت آب به صورت روان و جاري باشد. | درصد | 7
120405 | اضافه بها به رديف‌هاي بتن پاشي در صورتي که بتن پاشي زمين‌هاي آبدار با نشت آب بسيار زياد توام با ريزش باشد. | درصد | 15
120406 | اضافه بها به رديف‌هاي بتن پاشي درتونل هرگاه فاصله بتن پاشي از نزديکترين دهانه دسترسي بيش از 250 متر باشد، به ازاي هر250 متر. براي 250 متر دوم يکبار، 250 متر سوم دوبار، و به همين ترتيب براي طول‌هاي بيشتر. | درصد | 10
120501 | تهيه مصالح و اجراي عمليات تزريق با ملات ماسه سيمان در تونل‌ها. | مترمکعب
120502 | تهيه مصالح و اجراي عمليات تزريق با دوغاب سيمان در تونلها. | تن
120503 | تهيه مصالح و اجراي عمليات تزريق با خاك رس اصلاح شده محلي در تونلها. | تن
120504 | تهيه مصالح و اجراي عمليات تزريق با بنتونيـت در تونلها. | تن
120505 | تهيه مصالح و اجراي عمليات تزريق با سليكات سديم در تونلها. | تن
120601 | اضافه بها به رديف‌هاي بتن ريزي يا بتن پاشي، در صورتي كه شن و ماسه بتن از سنـگ كوهي تهيه شود. | مترمکعب | 45600
120701 | اضافه بها براي مصرف سيمان نوع 2 در بتن و يا ملاتها به جاي سيمان نوع 1. | کيلوگرم | 1.6
120702 | اضافه بها براي مصرف سيمان نوع 5 در بتن و ياملاتها به جاي سيمان نوع 1. | کيلوگرم | 19
120801 | حمل بتن با تراك ميكسر از محل دستگاه بتن ساز تا محل مصرف، به ازاي هريـك كيلومتر. كسر كيلومتر به تناسـب محاسبه مي شود. | مترمکعب - کيلومتر | 6690
120901 | تهيه و اجراي بتن با شن و ماسه شسته طبيعي يا شکسته، از مصالح رودخانه‌اي تا ارتفاع 2 متر از خط پروزه داخل تونل، با 300 کيلو گرم سيمان در مترمکعب بتن. | مترمکعب | 949000
120902 | تهيه و اجراي بتن باشن و ماسه شسته طبيعي يا شکسته، از مصالح رودخانه‌اي ارتفاع بيش از 2 متر از خط پروژه داخل تونل، با 300 کيلو گرم سيمان در مترمکعب بتن. | مترمکعب | 1012000
120903 | اضافه بها به رديف‌هاي بتن ريزي درتونل هرگاه فاصله بتن ريزي از نزديکترين دهانه دسترسي بيش از 250 متر باشد، به ازاي هر250 متر. براي 250 متر دوم يکبار، 250 متر سوم دوبار، و به همين ترتيب براي طول‌هاي بيشتر. | درصد | 5
121001 | حمل مصالح (طبق مقدمه فصل) در راه‌هاي آسفالتي، بيش از يک کيلو متر تا 10 کيلومتر. | مترمکعب - کيلومتر | 3330
121002 | حمل مصالح (طبق مقدمه فصل) در راه‌هاي آسفالتي، بيش از 10 کيلومتر. | مترمکعب - کيلومتر | 2890
121101 | تهيه تمام مصالح و اجراي رويه‌ي بتني غلتكي (RCCP) تا ضخامت 20 سانتي‌متر. | مترمکعب | 1276000
121102 | تهيه تمام مصالح و اجراي رويه‌ي بتني غلتكي (RCCP) براي حجم واقع در ضخامت بيشتر از 20 سانتي‌متر. | مترمکعب | 1217000
121111 | ايجاد درز انبساط در رويه‌ي بتني غلتكي (RCCP) به هر عمق و عرض 4 تا 8 ميلي‌متر به همراه تميز كردن محل درز و تهيه مصالح و پركردن درز با مواد درزگير نظير ماسه قير. | مترطول
121112 | اضافه بها به رديف‌هاي 121101 و 121102 بابت افزودن ماده مكمل حفظ رطوبت بهينه حين تراكم. | کيلوگرم
121113 | اضافه‌بها به رديف‌هاي 121101 و 121102 بابت استفاده از مواد عمل‌آورنده (محافظ رطوبت) براي سطح نمام شده كار. | مترمربع
121114 | اضافه‌بها به رديف‌هاي 121201 و 121101 درصورت استفاده از الیاف مرکب پلیمری به شکل تک رشته ای متشکل از ریزرشته های به هم چسبیده-تارهای شبکه ای ماکرو از جنس پلی الفین | مترمکعب | 260000
130101 | تهيه تيرهاي بتني پيـش ساخته با عيار400 كيلو سيمان، بارگيري و حمل به دپوي محل ساخـت و باراندازي. | مترمکعب | 1295000
130202 | اضافه بها به رديـف تهيه و اجراي تيرهاي بتني پيـش ساخته براي تيرهاي با طول بيش از 10 متر، به ازاي هر 5 متر كه به طول تير اضافه شود. كسر 5 متر به تناسب محاسبه مي‌شود. | مترمکعب | 70000
130301 | اضافه بها به رديـف تهيه واجراي تيرهاي بتني پيـش ساخته، چنانچه تيرپيـش ساخته به صورت تنيده پيـش كشيده باشد. | مترمکعب | 66000
130302 | اضافه بها به رديـف تهيه واجراي تيرهاي بتني پيـش ساخته چنانچه تير پيـش ساخته به صورت تنيده پـس كشيده باشد. | مترمکعب | 82600
130401 | بارگيري تيرهاي بتني پيـش ساخته به طول 10 متر و كمتر، از دپوي محل ساخـت و حمل به محل نصـب و نصـب آن. | مترمکعب | 980500
130402 | بارگيري تيرهاي بتني پيـش ساخته به طول بيـش از10 متر تا 15 متر، از دپوي محل ساخـت و حمل به محل نصـب و نصـب آن. | عدد | 5830000
130403 | بارگيري تيرهاي بتني پيـش ساخته به طول بيـش از 15 متر تا20 متر، از دپوي محل ساخـت و حمل به محل نصـب و نصـب آن. | عدد | 9569000
130404 | بارگيري تيرهاي بتني پيـش ساخته به طول بيـش از20 متر تا 25 متر، از دپوي محل ساخـت و حمل به محل نصـب و نصـب آن. | عدد | 15685000
130405 | بارگيري تيرهاي بتني پيـش ساخته به طول بيـش از 25 متر تا30 متر، از دپوي محل ساخـت و حمل به محل نصـب و نصـب آن براي دهانه اول. | عدد | 26190000
130406 | بارگيري تيرهاي بتني پيـش ساخته به طول بيـش از30 متر تا 35 متر، از دپوي محل ساخـت و حمل به محل نصـب و نصـب آن براي دهانه اول. | عدد | 35755000
130407 | بارگيري تيرهاي بتني پيـش ساخته به طول بيـش از 35 متر تا40 متر، از دپوي محل ساخـت و حمل به محل نصـب و نصـب آن براي دهانه اول. | عدد | 50521000
130501 | اضافه بها به رديـف 130405، براي هر دهانه اضافي مازاد بردهانه اول. اين اضافه بها براي دهانه دوم يـك بار، براي دهانه سوم دوبار وبه همين ترتيـب براي دهانه هاي بعدي. | عدد | 3088000
130502 | اضافه بهابه رديـف 130406، براي هر دهانه اضافي مازاد بردهانه اول. اين اضافه بها براي دهانه دوم يـك بار، براي دهانه سوم دو بار و به همين ترتيـب براي دهانه هاي بعدي. | عدد | 4628000
130503 | اضافه بها به رديـف 130407، براي هردهانه اضافي مازاد بردهانه اول. اين اضافه بها براي دهانه دوم يـك بار، براي دهانه سوم دو بار و به همين ترتيـب براي دهانه هاي بعدي. | عدد | 6509000
130601 | بهاي حمل تيرها به طول 10 متر و كمتر و پل‌هاي جعبه‌اي بتني پيش‌ساخته‌ ، در صورتي كه فاصله حمل از محل ساخـت تا محل دپو و از محل دپو تا محل نصـب بيـش از يك كيلومتر باشد، براي هر كيلومتر اضافه بر يـك كيلومتر اول بر حسب حجم فيزيکي تير.يا پل جعبه‌اي، كسر كيلومتر به تناسب محاسبه مي شود | مترمکعب | 8540
130602 | اضافه بها به رديـف 130601، به ازاي هر 5 متر كه به طول تيراضافه شود. | مترمکعب | 4420
130701 | تهيه و نصـب قطعات بتني پيـش ساخته به ضخامـت 5 سانتيمتر(Predall) به منظور قالـب بندي دالهاي واقع بين تيرها، در پلهاي بزرگ. | مترمربع | 235000
130801 | تهيه و نصـب جدولهاي بتني پيـش ساخته با سطح مقطع تا 05/0 مترمربع به عيار250 كيلوگرم سيمان در متر مكعـب با ملات ماسه سيمان 1:5. | مترمکعب | 2647000
130802 | تهيه و نصـب جدولهاي بتني پيـش ساخته با سطح مقطع بيـش از 05/0 تا 1/0 مترمربع بابتن به عيار250 كيلو گرم سيمان در مترمكعـب و ملات ماسه سيمان 1:5. | مترمکعب | 2262000
130803 | تهيه و نصـب جدولهاي بتني پيـش ساخته با سطح مقطع بيـش از 1/0 متر مربع، با بتن به عيار250 كيلوگرم سيمان در متر مكعـب و ملات ماسه سيمان 1:5. | مترمکعب | 1704000
130804 | تهيه و نصـب قطعات بتني پيـش ساخته با عيار 300 كيلو سيمان در متر مكعـب، براي دال روي كانالها، درپوش چاهها و قناتها و موارد مشابه. | مترمکعب | 2904000
130805 | تهيه و نصـب قطعات بتني پيـش ساخته با عيار350 كيلو سيمان در متر مكعب و حجم تا 21/0 متر مكعب براي مسلح كردن خاك. | مترمکعب | 4070000
130806 | تهيه و نصب قطعات بتني پيـش ساخته باعيار350 كيلو سيمان در متر مكعب و حجم بيش از 21/0 تا 60/0 متر مكعب براي مسلح كردن خاك. | مترمکعب | 3538000
130807 | تهيه و نصب بتن‌هاي پيش‌ساخته پرسي (جدول)، با سطح تا 0/36 مترمربع و با حداقل مقاومت استوانه‌اي استاندارد، 280 كيلوگرم بر سانتيمتر مربع | مترمکعب | 2136000
130808 | تهيه و نصب بتن‌هاي پيش‌ساخته پرسي (جدول)، با سطح بيش از 0/36 مترمربع و با حداقل مقاومت استوانه‌اي استاندارد، 280 كيلوگرم بر سانتيمتر مربع | مترمکعب | 1993000
130901 | تهيه و جاگذاري بلوكهاي حفاظ (گارد بلوك)، با بتن به عيار250 كيلو گرم سيمان در متر مكعـب بتن. | مترمکعب | 1943000
131001 | تهيه و نصـب بلوكهاي بتني جدا كننده ترافيـك (نيوجرسي بارير)، با بتن به عيار250 كيلو گرم سيمان در متر مكعـب بتن. | مترمکعب | 2184000
131101 | تهيه و نصب لوله سيماني به قطر داخلي 10 سانتيمتر، با بتن به عيار 300 كيلو سيمان در متر مكعـب بتن. | مترطول | 116000
131102 | تهيه و نصـب لوله سيماني به قطر داخلي 15 سانتيمتر، با بتن به عيار 300 كيلو سيمان درمتر مكعـب بتن. | مترطول | 124500
131103 | تهيه و نصـب لوله سيماني به قطر داخلي 20 سانتيمتر، با بتن به عيار 300 كيلو سيمان در مترمكعـب بتن. | مترطول | 164000
131104 | تهيه و نصـب لوله سيماني به قطر داخلي 25 سانتيمتر، با بتن به عيار 300 كيلو سيمان در متر مكعـب بتن. | مترطول | 192500
131105 | تهيه و نصـب لوله بتني به قطر داخلي 30 سانتيمتر، با بتن به عيار 300 كيلو سيمان در متر مكعـب بتن. | مترطول | 276500
131106 | تهيه و نصـب لوله بتني به قطر داخلي 40 سانتيمتر، با بتن به عيار 300 كيلو سيمان در متر مكعـب بتن. | مترطول | 353500
131107 | تهيه و نصـب لوله بتني به قطر داخلي 50 سانتيمتر، با بتن به عيار300 كيلو سيمان در متر مكعـب بتن. | مترطول | 463500
131108 | تهيه و نصـب لوله بتني مسلح به قطر داخلي 60 سانتيمتر و ضخامـت جدار 8 سانتيمتر، بابتن به عيار350 كيلو سيمان در متر مكعـب بتن. | مترطول | 539000
131109 | تهيه و نصـب لوله بتني مسلح به قطر داخلي 80 سانتيمتر و ضخامـت جدار10 سانتيمتر، با بتن به عيار350 كيلو سيمان در مترمكعـب بتن. | مترطول | 624500
131110 | تهيه و نصـب لوله بتني مسلح به قطر داخلي يـك متر و ضخامـت جدار 12 سانتيمتر، با بتن به عيار350 كيلو سيمان در متر مكعـب بتن. | مترطول | 859500
131201 | تهيه و نصـب كولهاي بتني مسلح پيـش ساخته متشكل ازسه قطعه در هر عمق، به منظور تحكيم قناتها با بتن به‌عيار 350 كيلو سيمان در مترمكعـب بتن، به انضمام پركردن پشـت كول. | مترطول | 1507000
131301 | تهيه و نصـب پل‌هاي بتني پيـش ساخته به شكل جعبه‌اي با عيار350 كيلو سيمان در مترمكعـب و به دهانه تا 3 متر و به طول يک متر. | مترمکعب | 1178000
131401 | تهيه و نصب قطعات پيش‌ساخته بتني (سگمنت) براي نصب در تونل‌هاي حفاري شده با دستگاه TBM. | مترمکعب | 3676000
131501 | حمل مصالح (طبق مقدمه فصل) در راه‌هاي آسفالتي، بيش از يک کيلو متر تا 10 کيلومتر. | مترمکعب - کيلومتر | 3330
131502 | حمل مصالح (طبق مقدمه فصل) در راه‌هاي آسفالتي، بيش از 10 کيلومتر. | مترمکعب - ‏کيلومتر | 2890
131601 | تهيه تمامي مصالح و ساخت تراورس بتني پيش‌تنيده B70 تيپ وسلو، بارگيري، حمل، تخليه و دپو در کارگاه مونتاژ خط. | قطعه | 790000
131602 | تهيه تمامي مصالح و ساخت تراورس بتني دي‌بلوك پيش‌تنيده B70 تيپ وسلو، براي استفاده در خطوط اسلب‌تراك، بارگيري، حمل، تخليه و دپو در کارگاه مونتاژ خط. | قطعه | 1200000
140101 | تهيه مصالح زير اساس از مصالح رودخانه‌اي، بارگيري و حمل تا فاصله يـك كيلومتري معدن و باراندازي در محل مصرف، وقتي كه دانه بندي صفر تا50 ميليمتر باشد. | مترمکعب | 79300
140102 | تهيه مصالح زير اساس از مصالح رودخانه‌اي، بارگيري و حمل تا فاصله يـك كيلومتري معدن و باراندازي در محل مصرف، وقتي كه دانه بندي صفر تا 38 ميليمتر باشد. | مترمکعب | 81200
140103 | تهيه مصالح زيراساس از مصالح رودخانه‌اي، بارگيري و حمل تا فاصله يـك كيلومتري معدن و باراندازي در محل مصرف، وقتي كه دانه بندي صفر تا 25 ميليمتر باشد. | مترمکعب | 87200
140301 | تهيه مصالح زيراساس از سنـگ كوهي بارگيري و حمل تا فاصله يـك كيلومتري معدن و باراندازي در محل مصرف وقتي كه دانه بندي صفر تا50 ميليمتر باشد. | مترمکعب
140302 | تهيه مصالح زير اساس از سنـگ كوهي بارگيري و حمل تا فاصله يـك كيلومتري معدن و باراندازي در محل مصرف وقتي كه دانه بندي صفر تا 38 ميليمتر باشد. | مترمکعب
140303 | تهيه مصالح زيراساس از سنـگ كوهي بارگيري و حمل تا فاصله يـك كيلومتري معدن و باراندازي درمحل مصرف وقتي كه دانه بندي صفر تا 25 ميليمتر باشد. | مترمکعب
140401 | تهيه مصالح اساس ازمصالح رودخانه‌اي، بارگيري و حمل تا فاصله يـك كيلومتري معدن و باراندازي در محل مصرف، وقتي كه دانه بندي صفر تا 50 ميليمتر باشد و حداقل 75 درصد مصالح مانده روي الـك نمره 4 در دو جبهه شكسته شود. | مترمکعب | 133000
140402 | تهيه مصالح اساس از مصالح رودخانه‌اي، بارگيري و حمل تا فاصله يـك كيلومتري معدن و باراندازي در محل مصرف، وقتي كه دانه بندي صفر تا 38 ميليمتر باشد و حداقل 75 درصد مصالح مانده روي الـك نمره 4 در دو جبهه شكسته شود. | مترمکعب | 139000
140403 | تهيه مصالح اساس از مصالح رودخانه‌اي، بارگيري و حمل تا فاصله يـك كيلومتري معدن و باراندازي در محل مصرف، وقتي كه دانه بندي صفر تا 25 ميليمتر باشد و حداقل 75 درصد مصالح مانده روي الک نمره 4 در دو جبهه شكسته شود. | مترمکعب | 140000
140601 | تهيه مصالح اساس ازسنـگ كوهي بارگيري و حمل تا فاصله يـك كيلومتري معدن و باراندازي در محل مصرف، وقتي كه دانه بندي صفر تا 50 ميليمتر باشد، و100 درصد مصالح مانده روي الك نمره 4 در دو جبهه شكسته شود. | مترمکعب | 289000
140602 | تهيه مصالح اساس ازسنـگ كوهي بارگيري و حمل تا فاصله يـك كيلومتري معدن و باراندازي در محل مصرف، وقتي كه دانه بندي صفر تا 38 ميليمتر باشد، و 100 درصد مصالح مانده روي الك نمره 4 در دو جبهه شكسته شود. | مترمکعب | 300500
140603 | تهيه مصالح اساس از سنـگ كوهي بارگيري و حمل تا فاصله يـك كيلو متري معدن و باراندازي در محل مصرف، وقتي كه دانه بندي صفر تا 25 ميليمتر باشد، و100 درصد مصالح مانده روي الك نمره 4 در دو جبهه شكسته شود. | مترمکعب | 312500
140701 | پخـش، آب پاشي، تسطيح و كوبيدن قشر زير اساس به ضخامـت تا 15 سانتيمتر با حداقل 100 درصد تراكم، به روش آشتو اصلاحي. | مترمکعب | 24800
140702 | پخـش، آب پاشي، تسطيح و كوبيدن قشر زيراساس به ضخامـت بيشتر از 15 سانتيمتر با حداقل 100 درصد تراكم، به روش آشتو اصلاحي. | مترمکعب | 21700
140703 | رطوبت دهی ،پخش با فنیشر و کوبیدن قشر اساس به ضخامت تا 10 سانتی متر با حداقل 100 درصد تراکم به روش آشتو اصلاحی. | مترمکعب | 34000
140704 | رطوبت دهی ،پخش با فنیشر و کوبیدن قشر اساس به ضخامت بیش از 10 تا 15 سانتی متر با حداقل 100 درصد تراکم به روش آشتو اصلاحی. | مترمکعب | 30600
140704 | کسریها به ردیف 140703 و 140704 چنانچه از گریدر به جای فنیشر استفاده شود. | متر مکعب | -3060
140801 | اضافه بها به رديف‌هاي 140701 تا 140704، بابـت سختي اجراي زير اساس و اساس در شانه سازيهاي به عرض تا 2 متر. | مترمکعب | 13100
140901 | تنظيم وآماده سازي سطح نهايي اساس سنگي به منظور اجراي آسفالـت سطحي. | مترمربع | 570
141001 | تهيه مصالح رودخانه‌اي (تونان)، براي روسازي راههاي انحرافي، بارگيري و حمل تا فاصله يـك كيلومتر، و باراندازي و پخـش ان روي راه. | مترمکعب | 42100
141002 | تهيه مصالح رودخانه‌اي (تونان)، براي تحكيم بستر راه يا اجراي قشر تقويتي در زيرسازي راه، بارگيري و حمل تا فاصله يـك كيلو متر، و باراندازي. | مترمکعب | 30700
141101 | تثبيـت و تقویت زيرسازي راه و سطوح پروازي فرودگاهها، به وسيله اختلاط خاك بستر با آهـك شكفته به ضخامـت 15 سانتيمتر، با عيار 50 كيلوگرم آهـك در متر مكعـب مصالح تثبيـت شده، شامل کندن زمين، تهيه و حمل آهـك، سرند كردن، پخـش و اختلاط، آب پاشي و كوبيدن تا تراكم 90 درصد. | مترمکعب | 62800
141102 | تثبيـت و تقویت زيرسازي راه و سطوح پروازي فرودگاهها، به وسيله اختلاط خاك بستر با آهـك شكفته به ضخامـت 15 سانتيمتر، با عيار 50 كيلوگرم آهـك در مترمكعـب مصالح تثبيـت شده، شامل کندن زمين، تهيه و حمل آهـك، سرندكردن، پخـش و اختلاط، آب پاشي و كوبيدن تا تراكم 95 درصد. | مترمکعب | 65000
141103 | تثبيـت و تقویت زيرسازي و زیر اساس راه و سطوح پروازی فرودگاه ها، به وسيله اختلاط خاك بستر با آهـك شكفته به ضخامـت 15 سانتيمتر، با عيار 50 كيلوگرم آهـك در مترمكعـب مصالح تثبيـت شده، شامل کندن زمين، تهيه و حمل آهـك، سرندكردن، پخـش و اختلاط، آب پاشي و كوبيدن تا تراكم 100 درصد | مترمکعب | 70000
141104 | اضافه بها به رديف‌هاي 141101 تا 141103، به ازاي هر50 كيلوگرم آهـك اضافي. كسر 50 كيلوگرم به تناسب محاسبه مي‌شود. | مترمکعب | 39000
141201 | تثبيـت زیر سازی راه زيرسازي راه و سطوح پروازي فرودگاهها به وسيله اختلاط مصالح بستر با سيمان پرتلند معمولي به ضخامت 15 سانتي‌متر و با عيار 50 کيلوگرم سيمان در متر مکعب مصالح تثبيت شده، شامل کندن زمين، تهيه و حمل سيمان، پخش و اختلاط، آب پاشي و کوبيدن تا تراکم 100 درصد. | مترمکعب | 106000
141202 | اضافه بها به رديف 141201، به ازاي هر50 كيلوگرم سيمان اضافي. كسر 50 كيلوگرم به تناسب محاسبه مي‌شود. | مترمکعب | 57500
141301 | تثبيـتزیر سازی و رو سازی راه و سطوح پروازي فرودگاهها به وسيله اختلاط مصالح بستر با قير محلول به ضخامت 15 سانتي‌متر و با عيار 50 کيلوگرم قير در متر مکعب مصالح تثبيت شده، شامل کندن زمين، تهيه و حمل قير، پخش و اختلاط، هوا دهي و کوبيدن. | مترمکعب | 486000
141302 | اضافه بها به رديف 141301، به ازاي هر50 كيلوگرم قير محلول اضافي. كسر 50 كيلوگرم به تناسب محاسبه مي‌شود. | مترمکعب | 375500
141401 | اضافه بها به رديف 141101 تا 141103 و 141201 و 141301، چنانچه ضخامت لایه بستر تقويت شده کمتر از 15 سانتيمتر باشد. | مترمکعب | 2150
141402 | کسر بها به رديف 141101 تا 141103 و 141201 و 141301، چنانچه ضخامت لایه تقویت شده بيشتر از 15 سانتيمتر باشد. | مترمکعب | -2150
141501 | اضافه بها به رديف‌هاي 141101 تا 141103، 141201 و 141301 در صورتي كه از خاك قرضه استفاده شود. | مترمکعب | 30000
141601 | تهيه بالاسـت از سنـگ كوهي، با دانه بندي 20 تا 60 ميليمتر، بارگيري و حمل تا فاصله يـك كيلومتري معدن و باراندازي و دپو در محلهاي تعيين شده به انضمام رگلاژ و پروفيله كردن به شكل هندسي. | مترمکعب | 231500
141602 | تهيه بالاسـت از سنـگ كوهي، با دانه بندي 20 تا 60 ميليمتر، بارگيري و حمل تا فاصله يـك كيلومتري معدن، باراندازي روي خط، پخـش و پروفيله كردن آن. | مترمکعب | 214000
141701 | تهيه بالاسـت از سنـگ قلوه رودخانه‌اي، با دانه بندي 20 تا60 ميليمتر، بارگيري و حمل تا فاصله يـك كيلومتري معدن، باراندازي و دپو در محلهاي تعيين شده به انضمام رگلاژ و پروفيله كردن به شكل هندسي. | مترمکعب | 161500
141702 | تهيه بالاسـت از سنـگ قلوه رودخانه‌اي، بادانه بندي 20 تا 60 ميليمتر، بارگيري و حمل تا فاصله يـك كيلومتري معدن، باراندازي روي خط، پخـش و پروفيله كردن آن. | مترمکعب | 150500
141901 | حمل مصالح (طبق مقدمه فصل) در راه‌هاي آسفالتي، بيش از يک کيلو متر تا 10 کيلومتر. | مترمکعب - کيلومتر | 3330
141902 | حمل مصالح (طبق مقدمه فصل) در راه‌هاي آسفالتي، بيش از 10 کيلومتر تا 30 کيلومتر. | مترمکعب - کيلومتر | 3030
141903 | حمل مصالح (طبق مقدمه فصل) در راه‌هاي آسفالتي، بيش از 30 کيلومتر. | مترمکعب - کيلومتر | 2420
150101 | تهيه مصالح و اجراي اندود نفوذي (پريمكت) با قير محلول. | کيلوگرم | 10100
150102 | تهیه مصالح و اجرای اندود با قیر امولسیون کاتیونیک css با حد اقل قیر باقیمانده 57 در صد در آزمایش تقطیر. | کيلوگرم | 11100
150103 | تهیه مصالح و اجرای اندود با قیر امولسیون کاتیونیک css با حد اقل قیر باقیمانده 60 در صد در آزمایش تقطیر. | کيلوگرم | 9400
150104 | تهیه مصالح و اجرای اندود با قیر امولسیون کاتیونیک css با حد اقل قیر باقیمانده 65 در صد در آزمایش تقطیر. | کيلوگرم | 10900
150105 | تهیه مصالح و اجرای اندود با قیر امولسیون آنیونیک ss با حداقل قیر باقیمانده 57 درصد در آزمایش تقطیر. | کيلوگرم | 10500
150106 | تهیه مصالح و اجرای اندود با قیر امولسیون آنیونیک rs با حداقل قیر باقیمانده 55 درصد در آزمایش تقطیر. | کيلوگرم | 8760
150107 | تهیه مصالح و اجرای اندود با قیر امولسیون آنیونیک ms با حداقل قیر باقیمانده 55 درصد در آزمایش تقطیر. | کيلوگرم | 9990
150108 | اضافه بها به ردیف های 150102تا 150107 به ازای هر یک درصد قیر خالص مازاد. | کيلوگرم | 450
150201 | تهیه مصالح و اجرای اندود قیر ، برای انجام آسفالت سطحی با قیر محلول. | کيلوگرم | 10100
150401 | تهيه مصالح و اجراي آسفالت سطحي با سنـگ شكسته از مصالح رودخانه‌اي، در دو لايه، هرگاه دانه بندي مصالح از نوع 2 و 4 مشخصات باشد. | تن | 426000
150402 | تهيه مصالح و اجراي آسفالت سطحي با سنگ شكسته از مصالح رودخانه‌اي، در دو لايه، هرگاه دانه بندي مصالح از نوع 1 و 3 مشخصات باشد. | تن | 484000
150403 | تهيه مصالح سنگي و اجراي آسفالت سطحي با سنـگ شكسته از مصالح رودخانه‌اي، در يك لايه، هرگاه دانه بندي مصالح از نوع 4 مشخصات باشد. | تن | 404000
150404 | تهيه مصالح سنگي و اجراي آسفالت سطحي با سنگ شكسته از مصالح رودخانه‌اي، در يك لايه، هرگاه دانه بندي مصالح از نوع 5 مشخصات باشد. | تن | 433500
150501 | تهيه و اجراي آسفالت سرد مخلوط در محل (ردميكـس) با سنگ شكسته از مصالح رودخانه‌اي، هرگاه مصالح با دانه بندي پيوسته صفر تا 19 ميليمتر باشد، به ازاي هر سانتيمتر ضخامت آسفالت. | مترمربع | 9620
150502 | تهيه و اجراي آسفالـت سرد مخلوط در محل (ردميكـس) با سنگ شكسته از مصالح رودخانه‌اي، هرگاه مصالح بادانه بندي پيوسته صفر تا 25 ميليمتر باشد، به ازاي هر سانتيمتر ضخامت آسفالت. | مترمربع | 9350
150503 | اضافه بها به رديف‌هاي 150501 و 150502 هرگاه آسفالت سرد با فينيشر اجرا شود. | مترمربع
150601 | تهيه و اجراي بتن آسفالتي با سنگ شكسته از مصالح رودخانه‌اي، براي قشر اساس قيري، هرگاه دانه بندي مصالح صفر تا 5/37 ميليمتر باشد، به ازاي هر سانتيمتر ضخامت آسفالت. | مترمربع | 10200
150602 | تهيه و اجراي بتن آسفالتي با سنگ شكسته از مصالح رودخانه‌اي، براي قشر اساس قيري، هرگاه دانه بندي مصالح صفر تا 25 ميليمتر باشد، به ازاي هر سانتيمتر ضخامت آسفالت. | مترمربع | 10400
150603 | تهيه و اجراي بتن آسفالتي با سنگ شكسته از مصالح رودخانه‌اي، و قیر مناسب از رده عملکردی (pg) براي قشر آستر (بيندر)، هرگاه دانه بندي مصالح صفر تا 25 ميليمتر باشد، به ازاي هر سانتيمتر ضخامت آسفالت. | مترمربع | 13000
150604 | تهيه و اجراي بتن آسفالتي با سنگ شكسته از مصالح رودخانه‌ايو قیر مناسب از رده عملکردی (pg) براي قشر آستر (بيندر)، هرگاه دانه بندي مصالح صفر تا 19 ميليمتر باشد، به ازاي هر سانتيمتر ضخامت آسفالت. | مترمربع | 13400
150605 | تهيه و اجراي بتن آسفالتي با سنگ شكسته از مصالح رودخانه‌اي، و قیر مناسب از رده عملکردی (pg ) براي قشر رويه (توپكا)، هرگاه دانه بندي مصالح صفر تا 19 ميليمتر باشد، به ازاي هر سانتيمتر ضخامت آسفالت. | مترمربع | 14400
150606 | تهيه و اجراي بتن آسفالتي با سنگ شكسته از مصالح رودخانه‌ايو قیر مناسب از رده عملکردی (pg) براي قشر رويه (توپكا)، هرگاه دانه بندي مصالح صفر تا 5/12 ميليمتر باشد، به ازاي هر سانتيمتر ضخامت آسفالت. | مترمربع | 14600
150608 | تهيه تمام مصالح و قیر مناسب از رده عملکردی (pg) اجراي آسفالت ماستيك سنگدانه‌اي SMA به ازای هر یک سانتی متر ضخامت. | مترمربع | 20300
150609 | اضافه بها به رديف‌هاي 150603 الي 150606 و 150608 چنانچه در توليد قير خالص استفاده شده از مواد افزودني استفاده شده باشد، به ازاي هر سانتي‌متر ضخامت آسفالت. | مترمربع
150610 | تهیه و حمل مواد افزودنی الاستوپلاستومر رشته ای ساخت داخل به قیر مصرفی بتن آسفالتی(اساس قیری،بیندر و توپکا) | کیلوگرم | 74200
150611 | اضافه بها به ردیفهای 150603 تا 150606 چنانچه در تولید بتن آسفالتی از الیاف مرکب آرامید-پلی الیفین استفاده شده باشد، به ازای هر سانتیمتر ضخامت آسفات | مترمربع | 6980
150611 | تهیه و اجرای ماسه آسفالتی از مصالح رودخانه ای به ازای هر سانتی متر ضخامت آسفالت | مترمربع | 14500
150701 | اضافه بها به رديف‌هاي 150401 تا 150404، هرگاه از مصالح سنگ كوهي به جاي مصالح رودخانه‌اي استفاده شود. | تن | 111000
150702 | اضافه بها به رديف‌هاي 150501، 150502 و 150601 تا 150606، و150608 و 150612،هرگاه از مصالح سنگ كوهي به جاي مصالح رودخانه‌اي استفاده شود. | مترمربع | 1960
150801 | اضافه بها به رديف‌هاي 150501، 150502 و 150601 تا 150606، و150608 و 150612،بابت اضافه هر 1/0 كيلوگرم قير مصرفي در هر مترمربع آسفالت، به ازاي هر سانتيمتر ضخامت. (كسر 1/0 كيلوگرم به تناسب محاسبه مي‌شود). | مترمربع | 555
150802 | كسربها به رديف‌هاي 150501، 150502 و 150601 تا 150606،و150608 و 150612، بابت كسر هر 1/0 كيلوگرم قير مصرفي در هر مترمربع آسفالت، به ازاي هر سانتيمتر ضخامت. (كسر 0.1 كيلوگرم به تناسب محاسبه مي‌شود). | مترمربع | -555
150803 | اضافه بها به رديف‌هاي 150601 تا 150606، و150608 و 150612،بابت اجراي آسفالت در لكه‌گيري‌ها. | مترمربع | 1550
150901 | تهيه فيلر از سيمان و اضافه نمودن آن به مصالح آسفالت در كارخانه. | کيلوگرم | 1800
150902 | تهيه فيلر از پودر آهك شكفته و يا كربنات كلسيم و اضافه نمودن آن به مصالح آسفالت در كارخانه. | کيلوگرم | 2020
151001 | بازيافت آسفالت تراشيده شده با دستگاه بازيافت سرد، شامل جمع‌آوري آسفالت کنده شده و خرد کردن کلوخه‌ها و مخلوط کردن آن با مواد اضافي مانند قير امولسيون، سيمان، آهک و سنگ‌دانه جديد به صورت شکسته بدون محاسبه مواد اضافي و نيز پخش با فينيشر و کوبيدن آن به ازاي هر سانتيمتر ضخامت آسفالت. | مترمربع | 2670
151002 | بازيافت آسفالت با دستگاه بازيافت سرد، شامل تراش، خرد کردن کلوخه‌ها و مخلوط کردن آن با مواد اضافي مانند کف قير، سيمان و آهک بدون محاسبه مواد اضافي و نيز پخش و کوبيدن آن به ازاي هر سانتيمتر ضخامت آسفالت. | مترمربع | 5180
151003 | برداشت مصالح زير آسفالت با دستگاه بازيافت سرد و آغشتن آن با 9/0 کيلوگرم قير که به صورت کف درآمده، براي هر متر مربع به ضخامت يک سانتيمتر بدون محاسبه مواد اضافي ديگر و پخش و کوبيدن. | مترمربع | 8070
151004 | اضافه بها به رديف‌هاي 151001 تا 151003 به ازاي هر کيلوگرم سيمان که به مخلوط آسفالت بازيافت اضافه شود. | کيلوگرم | 1110
151005 | اضافه بها به رديف‌هاي 151001 تا 151003 به ازاي هر کيلوگرم آهک شکفته که به مخلوط آسفالت بازيافت اضافه شود. | کيلوگرم | 2250
151007 | اضافه بها به رديف‌ 151001 به ازاي هر کيلوگرم سنگ شکسته که به مخلوط آسفالت بازيافت اضافه شود. | کيلوگرم | 105
151008 | اضافه بها به رديف‌ 151001 به ازاي هر کيلوگرم قير امولسيون که به مخلوط آسفالت بازيافت اضافه شود. | کيلوگرم | 9300
151009 | اضافه بها به رديف‌ 151002 به ازاي هر کيلوگرم قير که به صورت کف قير درآمده و به مخلوط آسفالت بازيافت اضافه شود. | کيلوگرم | 5760
151010 | اضافه بها به رديف‌ 151003 به ازاي هر 1/0 کيلوگرم قير که به صورت کف قير درآمده و علاوه بر 9/0 کيلوگرم در هر مترمربع به ضخامت يک سانتيمتر مصالح زيرسازي مصرف شود. | مترمربع | 575
151011 | کسر بها به رديف‌ 151003 به ازاي هر 1/0 کيلوگرم قير که به صورت کف قير درآمده و کمتر از 9/0 کيلوگرم در هر مترمربع به ضخامت يک سانتيمتر در مصالح زيرسازي مصرف شود. | مترمربع | -575
151101 | بازيافت گرم درجاي آسفالت به ازاي هر يك سانتي‌متر ضخامت. | مترمربع | 24500
151201 | حمل مصالح (طبق مقدمه فصل) در راه‌هاي آسفالتي، بيش از يک کيلو متر تا 10 کيلومتر. | مترمکعب - کيلومتر | 3330
151202 | حمل مصالح (طبق مقدمه فصل) در راه‌هاي آسفالتي، بيش از 10 کيلومتر. | مترمکعب - کيلومتر | 2890
160101 | عايق كاري رطوبتي با يـك قشر اندود قيري. | مترمربع | 22200
160102 | عايق كاري رطوبتي با دو قشر اندود قيري و يك لايه گوني. | مترمربع | 85300
160103 | عايق كاري رطوبتي با سه قشر اندود قيري و دولايه گوني. | مترمربع | 143000
170101 | تهيه وسايل و اجراي عمليات تهويه تونل‌ها براي دوره ساختمان. | مترمکعب | 29300
170201 | تهيه و نصب وسايل لازم و تامين روشنايي تونل‌ها براي دوره ساختمان. | مترطول | 712000
170202 | کسر بها به رديف 170201 در صورتي‌که مقطع نهايي تونل کمتر از 25 مترمربع باشد. | درصد | -30
170301 | اضافه بها به رديف‌هاي تهويه و روشنايي درتونل هرگاه فاصله از نزديکترين دهانه دسترسي بيش از 250 متر باشد، به ازاي هر250 متر. براي 250 متر دوم يکبار، 250 متر سوم دوبار، و به همين ترتيب براي طول‌هاي بيشتر. | درصد | 7
180101 | تهيه مصالح و اجراي ساختمان راهدارخانه. | دستگاه
180102 | تهيه مصالح و اجراي ساختمان بين راه. | دستگاه
180103 | تهيه مصالح و اجراي ساختمان پسـت نگهباني. | دستگاه
180201 | تهيه و نصـب نوار شبرنـگ. | مترمربع | 748500
180202 | تهيه مصالح و رنـگ آميزي با رنـگ شبرنـگ. | مترمربع | 489000
180301 | تهيه مصالح خط كشي منقطع و متناوب به عرض 12 سانتيمتر، با رنگ گرم ترافيـكي همراه باگلاسبيد بادوام 18 ماهه. | مترطول | 31400
180302 | تهيه مصالح خط كشي متصل و مداوم به عرض 12 سانتيمتر، با رنگ گرم ترافيكي همراه با گلاسبيد با دوام 18 ماهه. | مترطول | 28400
180303 | اضافه‌بها به رديف 180301 وقتي عرض رنگ بيشتر از 12 سانتيمتر و حداكثر 20 سانتيمتر باشد به ازاي هر سانتيمتر اضافه عرض. | مترطول | 2530
180304 | اضافه‌بها به رديف 180302 وقتي عرض رنگ بيشتر از 12 سانتيمتر و حداكثر 20 سانتيمتر باشد به ازاي هر سانتيمتر اضافه عرض. | مترطول | 2340
180305 | تهيه مصالح خط كشي منقطع و متناوب به عرض بيشتر از 20 سانتيمتر، با رنگ گرم ترافيكي همراه با گلاسبيد با دوام 18 ماهه برحسب سطح رنگ شده. | مترمربع | 254500
180306 | تهيه مصالح خط كشي متصل و مداوم به عرض بيشتر از 20 سانتيمتر، با رنگ گرم ترافيكي همراه با گلاسبيد با دوام 18 ماهه برحسب سطح رنگ شده. | مترمربع | 234000
180401 | تهيه مصالح وخط كشي منقطع و متناوب به عرض 12 سانتيمتر، با رنگ گرم ترافيكي به روش اسكريد ساده همراه با گلاسبيد با دوام 36 ماهه. | مترطول | 63200
180402 | تهيه مصالح خط كشي متصل و مداوم به عرض 12 سانتيمتر، با رنگ گرم ترافيكي به روش اسكريد ساده همراه با گلاسبيد با دوام 36 ماهه. | مترطول | 59800
180403 | اضافه‌بها به رديف 180401 وقتي عرض رنگ بيشتر از 12 سانتيمتر و حداكثر 20 سانتيمتر باشد به ازاي هر سانتيمتر اضافه عرض. | مترطول | 5130
180404 | اضافه‌بها به رديف 180402 وقتي عرض رنگ بيشتر از 12 سانتيمتر و حداكثر 20 سانتيمتر باشد به ازاي هر سانتيمتر اضافه عرض. | مترطول | 4950
180501 | تهيه مصالح خط كشي نقش‌دار شياري (پر و خالي) به روش اكستروژن به عرض 15 سانتيمتر با رنگ گرم ترافيكي همراه با گلاسبيد با دوام 36 ماهه. | مترطول | 100500
180502 | اضافه‌بها به رديف 180501 وقتي عرض رنگ بيشتر از 15 سانتيمتر و حداكثر تا 20 سانتيمتر باشد به ازاي هر سانتيمتر اضافه عرض. | مترطول | 6700
180601 | تهيه مصالح خط كشي برجسته (لقمه‌اي) به روش اسكريد يا اكستروژن به عرض 15 سانتيمتر با رنگ گرم ترافيكي همراه با گلاسبيد با دوام 36 ماهه. | مترطول | 196000
180602 | اضافه‌بها به رديف 180601 وقتي عرض رنگ بيشتر از 15 سانتيمتر و حداكثر 20 سانتيمتر باشد به ازاي هر سانتيمتر اضافه عرض. | مترطول | 12900
180603 | تهيه مصالح خط كشي برجسته (لقمه‌اي) به روش اسكريد يا اكستروژن به عرض 15 سانتيمتر با رنگ گرم ترافيكي همراه با گلاسبيد با دوام 36 ماهه و ضخامت 4000 ميكرون. | مترطول | 136000
180604 | اضافه‌بها به رديف 180603 وقتي عرض رنگ بيشتر از 15 سانتي‌متر و حداكثر 20 سانتي‌متر باشد به ازاي هر سانتي‌متر اضافه عرض. | مترطول | 8950
180701 | تهيه مصالح وخط كشي منقطع و متناوب به عرض 12 سانتيمتر، با رنگ سرد ترافيكي همراه با گلاسبيد با دوام 9 ماهه. | مترطول | 9820
180702 | تهيه مصالح خط كشي متصل و مداوم به عرض 12 سانتيمتر، با رنگ سرد ترافيكي همراه با گلاسبيد با دوام 9 ماهه. | مترطول | 9320
180703 | اضافه‌بها به رديف 180701 وقتي عرض رنگ بيشتر از 12 سانتيمتر و حداكثر 20 سانتيمتر باشد به ازاي هر سانتيمتر اضافه عرض. | مترطول | 815
180704 | اضافه‌بها به رديف 180702 وقتي عرض رنگ بيشتر از12 سانتيمتر و حداكثر 20 سانتيمتر باشد به ازاي هر سانتيمتر اضافه عرض. | مترطول | 780
180705 | تهيه مصالح وخط كشي منقطع و متناوب به عرض بيشتر از 20 سانتيمتر، با رنگ سرد ترافيكي همراه با گلاسبيد با دوام 9 ماهه برحسب سطح رنگ شده. | مترمربع | 79300
180706 | تهيه مصالح و خط كشي متصل و مداوم به عرض بيشتر از 20 سانتيمتر، با رنگ سرد ترافيكي همراه با گلاسبيد با دوام 9 ماهه برحسب سطح رنگ شده. | مترمربع | 75900
180707 | تهيه مصالح و خط كشي نقوش‏، فلش، خط نوشته، ... با رنگ سرد ترافيكي همراه با گلاسبيد با دوام 9 ماهه برحسب سطح رنگ شده. | مترمربع | 101000
180708 | كسر بها به رديف‌هاي خط کشي همراه با گلاسبيد، در صورتي که در خط کشي، از گلاسبيد استفاده نشود. | مترمربع | -30200
180801 | تهيه مصالح ، خط كشي و علامتگذاري سطوح پرواز با رنگهاي سرد ترافيكي، بدون مصرف گلاسبيد، برحسب سطح رنگ شده. | مترمربع | 88600
180901 | تهيه مصالح و اجراي خط كشي با رنگ دوجزئي برپايه رزين آکريليک با دوام 18 ماهه برحسب سطح رنگ شده. | مترمربع | 498000
190101 | بريدن درزها در روسازيهاي بتني پـس از بتن ريزي با وسايل و ابزار لازم. | دسيمتر مکعب | 124000
190102 | تهيه مصالح و پركردن درزهاي كـف سازيهاي بتني با ماسه آسفالـت بر حسـب حجم درز. | دسيمتر مکعب | 10200
190103 | تهيه مصالح و پركردن درز هاي كـف سازيهاي بتني با آيرولاستيـك و لاستيـك متراكم شونده و يا مشابه آنها بر حسـب حجم درز. | دسيمتر مکعب | 130000
190104 | تهيه مصالح و اندود پرايمر و پركردن درزهاي عميق كـف سازيهاي بتني با آئرولاستيـك و مواد پركننده مانند پلاستوفوم، برحسـب حجم درز. | دسيمتر مکعب | 20500
190201 | تهيه مصالح و نصـب نئوپرين خارجي براي تكيه گاههاي آزاد. | دسيمتر مکعب
190202 | تهيه مصالح و نصـب نئوپرين داخلي براي تكيه گاههاي آزاد. | دسيمتر مکعب | 444000
190301 | تهيه و پخـش مواد بيتوپلاستيـك در توقـف گاه هواپيما. | کيلوگرم | 87500
190401 | سمباده يا برس زدن (زنـگ زدايي) سطوح فلزي. | کيلوگرم | 505
190402 | زنـگ زدايي سطوح فلزي به روش ماسه پاشي (سندبلاسـت). | کيلوگرم | 2010
190403 | تهيه مصالح و اجراي يـك دسـت ضد زنـگ روي سطوح فلزي. | کيلوگرم | 740
190404 | تهيه مصالح و اجراي يـك دسـت ضد زنـگ و دو دسـت اكليل روغني شامل آستر و و رويه روي كارهاي فلزي. | کيلوگرم | 1850
190405 | تهيه مصالح و اجراي يـك دسـت ضد زنـگ و دو دسـت رنـگ روغني شامل آستر و رويه روي كارهاي فلزي. | کيلوگرم | 1750
190406 | تهيه مصالح و اجراي دو قشرضد زنـگ مناسـب و دو دسـت رنـگ اپكسي شامل آستر و رويه روي كارهاي فلزي. | کيلوگرم | 3200
190501 | تهيه و كارگذاري لوله پلاستيكي در ابنيه فني براي عبور آب. | کيلوگرم | 256000
190502 | تهيه ونصب واتراستاپ به عرض 15 سانتيمتر از جنس پي وي سي. | مترطول | 127000
190503 | اضافه‌بها به رديف 190502 براي هر سانتيمتر اضافه بر 15 سانتيمتر. | مترطول | 4670
190504 | تهيه و نصب واتراستاپ به عرض 15 سانتيمتر از جنس لاستيك. | مترطول | 134500
190505 | اضافه‌بها به رديف 190504 براي هر سانتيمتر اضافه بر 15 سانتيمتر. | مترطول | 5130
190506 | تهيه و نصب بالشتك تكيه‌گاهي از جنس كائوچو به ابعاد تقريبي 2×5/8×10 سانتيمتر. | عدد | 25500
190507 | تهيه و نصب فوم پلي اورتان داراي سلول باز و با مقطع 4×4 سانتيمتر. | مترطول | 11200
190508 | تهيه، سوراخ‌کاري و جاگذاري لوله پلاستيكي براي زهکشي. | کيلوگرم | 140500
191101 | تهيه لوازم و انجام عمليات آبکشي داخل تونل‌ها. | مترمکعب | 1730
191102 | تهيه و نصب لوله جهت هدايت آب پمپاژ شده به بيرون تونل. | مترطول | 107500
200101 | حمل آهن الات، سيمان پاكتي نسبـت به مازادبر 30 كيلومتر تا فاصله 75 كيلومتر. | تن - کيلومتر | 1040
200102 | حمل آهن الات، سيمان پاكتي نسبـت به مازاد بر 75 كيلومتر تا فاصله 150 كيلومتر. | تن - کيلومتر | 700
200103 | حمل آهن الات، سيمان پاكتي نسبـت به مازادبر 150 كيلومتر تا فاصله 300 كيلومتر. | تن - کيلومتر | 440
200104 | حمل آهن الات، سيمان پاكتي نسبـت به مازادبر300 كيلومتر تا فاصله 450 كيلومتر. | تن - کيلومتر | 365
200105 | حمل آهن الات، سيمان پاكتي نسبـت به مازاد بر450 كيلومتر تا فاصله 750 كيلومتر. | تن - کيلومتر | 310
200106 | حمل آهن الات، سيمان پاكتي نسبـت به مازادبر750 كيلومتر. | تن - کيلومتر | 260
200201 | حمل قيرفله نسبـت به مازاد30 كيلومتر تا فاصله 75 كيلومتر. | تن - کيلومتر | 1940
200202 | حمل قيرفله نسبـت به مازاد 75 كيلومتر تا فاصله 150 كيلومتر. | تن - کيلومتر | 1360
200203 | حمل قيرفله نسبـت به مازاد150 كيلومتر تا فاصله 300 كيلومتر. | تن - کيلومتر | 885
200204 | حمل قيرفله نسبـت به مازاد 300 كيلومتر تا فاصله 450 كيلومتر. | تن - کيلومتر | 715
200205 | حمل قيرفله نسبـت به مازاد450 كيلومتر تا فاصله 750 كيلومتر. | تن - کيلومتر | 615
200206 | حمل قير فله نسبـت به مازاد750 كيلومتر. | تن - کيلومتر | 510
200301 | حمل ريلي بالاست تا 500 كيلومتر. | تن - کيلومتر | 802
200302 | حمل ريلي بالاست بيش از 500 كيلومتر. | تن - کيلومتر | 665
200303 | حمل ريلي خط بسته، ريل، تراورس و ساير ادوات تا 500 كيلومتر. | تن - کيلومتر | 570
200304 | حمل ريلي خط بسته، ريل، تراورس و ساير ادوات بيش از 500 كيلومتر. | تن - کيلومتر | 490
200401 | حمل دریایی مصالح سنگی قیر آهن آلات و سیمان پاکتی تا فاصله 10 مایل دریایی. | تن- مایل دریایی | 8100
200402 | حمل دریایی مصالح سنگی قیر آهن آلات و سیمان پاکتی مازاد بر 10 مایل تا فاصله 30 مایل دریایی. | تن- مایل دریایی | 3750
200403 | حمل دریایی مصالح سنگی قیر آهن آلات و سیمان پاکتی مازاد بر 30 مایل تا فاصله 60 مایل دریایی. | تن- مایل دریایی | 2750
200404 | حمل دریایی مصالح سنگی قیر آهن آلات و سیمان پاکتی مازاد بر 60 مایل تا فاصله 90 مایل دریایی. | تن- مایل دریایی | 2400
200405 | حمل دریایی مصالح سنگی قیر آهن آلات و سیمان پاکتی مازاد بر 90 مایل تا فاصله 150 مایل دریایی. | تن- مایل دریایی | 2200
210201 | انجام تمام عمليات مورد نياز نقشه‌برداري براي اجراي روسازي راه آهن تازه احداث، بازسازي خط يا بهسازي خطوط راه آهن، از جمله ميخ‌کوبي، ريل‌نويسي و تهيه جدول هاي نيولمان. | کيلومتر | 17880000
210202 | اضافه بها به رديف 0210201 در بخش هايي از مسير راه آهن که داراي قوس هاي افقي کمتر از 400 متر باشد. | درصد | 30
210203 | اضافه بها به رديف 0210201 در بخش هايي از مسير راه آهن که در داخل تونل واقع شده است. | درصد | 50
220101 | تهيه ريل UIC60 با گريد R260 بارگيري، حمل و تخليه در کارگاه مونتاژ خط | تن | 28000000
220201 | تهيه سوزن UIC60 با شعاع 300 متر و تانژانت 1 به 9، با تراورس بتني حمل و تخليه در کارگاه مونتاژ خط. | دستگاه | 1840000000
220202 | تهيه سوزن UIC60 با شعاع 300 متر و تانژانت 1 به 9، با تراورس چوبي حمل و تخليه در کارگاه مونتاژ خط. | دستگاه | 1750000000
220203 | تهيه سوزن UIC60 با شعاع 190 متر و تانژانت 1 به 9، با تراورس بتني حمل و تخليه در کارگاه مونتاژ خط. | دستگاه | 1740000000
220204 | تهيه سوزن UIC60 با شعاع 190 متر و تانژانت 1 به 9، با تراورس چوبي حمل و تخليه در کارگاه مونتاژ خط. | دستگاه | 1650000000
220301 | تهيه پيچ سيستم پابند فنري وسلو و بسته بندي در کارگاه. | عدد | 22000
220302 | تهيه فنر وسلو SKL14 و بسته بندي در کارگاه. | عدد | 28000
220303 | تهيه گايد پليت پلاستيکي سيستم پابند وسلو و بسته بندي در کارگاه. | عدد | 18500
220304 | تهيه پد پلاستيکي سيستم پابند وسلو و بسته‌بندي در کارگاه. | عدد | 16500
230101 | تهيه خط بسته (کوبلاژ) با سيستم پابند وسلو SKL14 تراورس بتني و دپو در کنار خط براي استفاده در روسازي خط آهن تازه احداث شده يا بازسازي خط. | کيلومتر | 77900000
230201 | بارگيري بالاست از محل دپو، حمل تا محل پخش و پخش قشر اول بالاست در عرض 5/3 متر و ضخامت 15 سانتي‌متر، با فينيشر. در اجراي روسازي خط آهن تازه احداث شده. | کيلومتر | 79000000
230301 | بارگيري خط بسته، تخليه و نصب خط به روش منقطع با جرثقيل دروازه اي، تنظيم درز و بستن اتصالي. در اجراي روسازي خط آهن تازه احداث شده. | کيلومتر | 208200000
230302 | بارگيري خط بسته، تخليه و نصب خط به روش منقطع با جرثقيل دروازه اي، تنظيم درز و بستن اتصالي، در کارهاي بازسازي خط و در طولي از خط که شعاع افقي خط آهن 400 متر يا کمتر باشد. | کيلومتر | 770000000
230303 | بارگيري خط بسته، تخليه و نصب خط به روش منقطع با جرثقيل دروازه اي، تنظيم درز و بستن اتصالي، در کارهاي بازسازي و در طولي از خط که شعاع افقي خط آهن بيشتر از 400 متر باشد. | کيلومتر | 457000000
230304 | بارگيري خط بسته، تخليه و نصب خط به روش منقطع با جرثقيل دروازه اي، تنظيم درز و بستن اتصالي، در کارهاي بازسازي خط براي طولي که در داخل تونل اجرا شود. | کيلومتر | 1400000000
230401 | عمليات بالاست‌ريزي با واگن، تسطيح با خط‌آرا و رلواژ اول و دوم با زيرکوب 08. در اجراي روسازي خط آهن تازه احداث شده. | کيلومتر | 415500000
230402 | عمليات بالاست‌ريزي با واگن، تسطيح با خط‌آرا و رلواژ اول و دوم با زيرکوب 08 در کارهاي بازسازي خط و در طولي از خط که شعاع افقي خط آهن 400 متر يا کمتر باشد. | کيلومتر | 957300000
230403 | عمليات بالاست‌ريزي با واگن، تسطيح با خط‌آرا و رلواژ اول و دوم با زيرکوب 08 در کارهاي بازسازي خط و در طولي از خط که شعاع افقي خط آهن بيشتر از 400 متر باشد. | کيلومتر | 564500000
230404 | عمليات بالاست‌ريزي با واگن، تسطيح با خط‌آرا و رلواژ اول و دوم با زيرکوب 08 در کارهاي بازسازي خط براي طولي که در داخل تونل اجرا شود. | کيلومتر | 1411000000
230501 | آماده سازي ريل‌ها و جوش‌کاري توسط ماشين جوش الکتريک، روزني، بغل زني و تنش‌زدايي جوش طويل در اجراي روسازي خط آهن تازه احداث شده. | بند | 3640000
230502 | آماده سازي ريل‌ها و جوش‌کاري توسط ماشين جوش الکتريک، روزني، بغل زني و تنش‌زدايي جوش طويل در کارهاي بازسازي خط آهن. | بند | 3793000
230601 | رلواژ نهايي با زيرکوب 09، رگلاژ شيرواني بالاست با خط آرا و تثبيت خط، توسط ماشين پايدارساز در اجراي روسازي خط آهن تازه احداث. | کيلومتر | 261000000
230602 | رلواژ نهايي با زيرکوب 09، رگلاژ شيرواني بالاست با خط آرا و تثبيت خط، توسط ماشين پايدارساز در بازسازي خط آهن، در طولي از مسير که شعاع افقي خط بيشتر از 400 متر باشد. | کيلومتر | 276200000
230603 | رلواژ نهايي با زيرکوب 09، رگلاژ شيرواني بالاست با خط آرا و تثبيت خط، توسط ماشين پايدارساز در بازسازي خط آهن، در طولي از مسير که شعاع افقي 400 متر يا کمتر باشد. | کيلومتر | 471000000
230604 | رلواژ نهايي با زيرکوب 09، رگلاژ شيرواني بالاست با خط آرا و تثبيت خط، توسط ماشين پايدارساز در بازسازي خط آهن، براي طولي از مسير که داخل تونل واقع شده است. | کيلومتر | 692000000
230701 | نصب انواع سوزن با تراورس بتني و انجام تمامي اقدامات مورد نياز از جمله باراندازي، مونتاژ، نقشه برداري، بالاست ريزي و رلواژ سه گانه. | دستگاه | 140000000
230702 | نصب انواع سوزن با تراورس چوبي و انجام تمامي اقدامات مورد نياز از جمله باراندازي، مونتاژ، نقشه برداري، بالاست ريزي و رلواژ سه گانه. | دستگاه | 99970000
230801 | تهيه تمامي مصالح، ساخت قطعات نقاط ثابت خطي (fix point)، پي‌كني و نصب آن. | عدد | 920000
230901 | جمع آوري کوپلاژهاي قديمي و بالاست موجود، بارگيري و حمل و تخليه در محلهاي مشخص شده، تسطيح بستر و غلتک‌زني در طولي از مسير که شعاع افقي خط بيشتر از 400 متر باشد. | کيلومتر | 109400000
230902 | جمع آوري کوپلاژهاي قديمي و بالاست موجود، بارگيري و حمل و تخليه در محلهاي مشخص شده، تسطيح بستر و غلتک‌زني در طولي از مسير که شعاع افقي خط 400 متر يا کمتر باشد. | کيلومتر | 186000000
230903 | جمع آوري کوپلاژهاي قديمي و بالاست موجود، بارگيري و حمل و تخليه در محل‌هاي مشخص شده، تسطيح بستر و غلتک‌زني در طولي از مسير که داخل تونل واقع شده است. | کيلومتر | 330000000
231001 | بارگيري و حمل خطوط بسته مستعمل به نزديکترين ايستگاه، تخليه و دپوي آ‌ن‌ها. | کيلومتر | 83000000
231101 | عمليات دمونتاژ سوزن با تراورس چوبي، جمع آوري، تسطيح بستر و غلتک زني و تراکم. | دستگاه | 16100000
231201 | تفكيك بالاست با دستگاه سرند در عمليات بهسازي خط. | کيلومتر | 536800000
231202 | تفكيك بالاست با دستگاه سرند در عمليات بهسازي خط، چنانچه دستگاه سرند توسط کارفرما تامين شود. | کيلومتر | 36900000
231301 | تخليه و توزيع تراورس‌هاي بتني جهت تعويض تمامي تراورس‌هاي خط براي عمليات بهسازي خط. | کيلومتر | 34000000
231302 | تخليه موردي تراورس بتني و توزيع در محل مورد نياز براي عمليات بهسازي خط. | قطعه | 29900
231303 | تخليه موردي تراورس چوبي و توزيع در محل مورد نياز براي عمليات بهسازي خط. | اصله | 24100
231304 | تعويض كليه تراورس‌هاي چوبي خط با تراورس‌هاي بتني نو با بستن و سفت کردن پيچها براي عمليات بهسازي خط. | کيلومتر | 263000000
231305 | تعويض كليه تراورس‌هاي بتني خط با تراورس‌هاي بتني نو به همراه بستن و سفت کردن پيچ‌ها براي عمليات بهسازي خط. | کيلومتر | 340000000
231306 | تعويض موردي تراورس چوبي فرسوده در عمليات بهسازي خط به همراه بستن و سفت کردن پيچ‌ها. | اصله | 200000
231307 | تعويض موردي تراورس بتني فرسوده در عمليات بهسازي خط به همراه بستن و سفت کردن پيچ‌ها. | قطعه | 3100000
231401 | بالاست ريزي و رلواژ اول و دوم خط براي عمليات بهسازي با دستگاه زيركوب 08. | کيلومتر | 99970000
231402 | بالاست ريزي و رلواژ اول و دوم عمليات بهسازي، چنانچه دستگاه زيركوب 08 توسط کارفرما تهيه شود. | کيلومتر | 19990000
231501 | بالاست ريزي تكميلي و رلواژ نهايي با زير كوب 09، شيرواني سازي بالاست با خط‌آرا در عمليات بهسازي خط. | کيلومتر | 47000000
231502 | بالاست ريزي تكميلي و رلواژ نهايي با زير كوب 09، شيرواني سازي بالاست با خط‌آرا در عمليات بهسازي خط چنانچه دستگاه زير كوب و خط آرا توسط کارفرما تهيه شود. | کيلومتر | 9467000
231601 | تنظيم و تثبيت علايم ثابت خط در عمليات بهسازي خط. | کيلومتر | 5553000
231701 | جمع آوري و انتقال هر اصله تراورس چوبي با ادوات مربوطه حاصل از تعويض در عمليات بهسازي خط به نزديكترين ايستگاه. | اصله | 38000
231702 | شكستن هر قطعه تراورس بتني فرسوده و انتقال ادوات حاصل از تعويض درعمليات بهسازي خط به نزديكترين ايستگاه. | قطعه | 87800
231801 | تعويض هر شاخه ريل معيوب براي عمليات بهسازي خط. | شاخه | 2011000
240101 | تهیه مصالح و اجرای ژئوگرید تک سویه مسلح کننده خاک دارای مقاومت نهایی 120 ساله (LTDS) در محیط خاکی ( با PH بیشتر از 4 و کمتر از 9 ) به میزان 20KN/M جهت ساخت دیوار های حایل خاک مسلح و تسلیح شیب ها. | متر مربع | 77400
240102 | اضافه بها به ردیف 240101 به ازای هر 5 KN/M افزایش در مقاومت کشش نهایی 120 ساله (LTDS) در جهت طولی (افزایش کمتر از 5 کیلونیوتن به تناسب محاسبه می شود) | متر مربع | 4000
240103 | تهیه مصالح اجرای ژئوگرید دو سویه در محیط خاکی (با PH بیشتر از 4 و کمتر از 9)با مقاومت کششی نهایی 120ساله (LTDS) به میزان 10 KN/M جهت تثبیت بستر های سست باتلاقی و افزایش ظرفیت باربری خاک. | متر مربع | 65000
240104 | اضافه بها به ردیف 240101 به ازای هر 5 KN/M افزایش در مقاومت کشش نهایی 120 ساله (LTDS) درهر دو جهت (افزایش کمتر از 5 کیلونیوتن به تناسب محاسبه می شود) | متر مربع | 8900
240201 | تهیه مصالح و اجرایژئوگرید فایبر گلاس برای مصلح سازی آسفالت با مقاومت کششی دو سویه50 KN/M. | متر مربع | 102000
240202 | تهیه مصالح و اجرایژئوگرید فایبر گلاس برای مصلح سازی آسفالت با کرنش گسیختگی کمتر از 3 درصد و مقاومت و مقاومت کششی دو سویه 50 KN/M. | متر مربع | 101000
240203 | اضافه بها به ردیف های240201 و 240202 به ازای هر 10 KN/M مقاومت کششی مازاددر هر دو جهت (افزایش کمتر از 10کیلونیوتن به تناسب محاسبه شود) | متر مربع | 6000
240204 | اضافه بها به ردیف های240201 و 240202 در صورتی که یک لایه ژئوتکستایل نیافته به ژئو گرید توسط تولید کننده اضافه شود. | متر مربع | 22000
240205 | اضافه بها به ردیف های240201 و 240202 در صورتی که یک لایه ژئوتکستایل نیافته قیر اندود شده توسط تولید کننده به ژئوگرید اضافه شود. | متر مربع | 25000
240301 | تهیه و اجرای ژئو تکستایل نبافته با مقاومت کششی حداقل 7 کیلونیوتن بر متر در هر دو جهت برای کاربرد در جداسازی ژهکشی و کنترل غوطه وری و نظایر آن. | متر مربع | 29500
240302 | اضافه بها به ردیف 240301 به ازای هر یک کیلونیوتن افزایش مقاومت کششی در هر جهت (افزایش کمتر از 1 کیلونیوتن به تناسب محاسبه شود) | متر مربع | 2700
240401 | تهیه و اجرای ژئو تکستایل نبافته با وزن 300 گرم بر متر مربع مطابق استاندارد GT12 جهت محافظت از ژئوممبران. | متر مربع | 19500
240402 | اضافه یا کاهش بها به ردیف 240401 به ازای هر صد گرم افزایش و یا کاهش وزن هر متر مربع سطح (اضافه و یا کاهش صد گرم به تناسب پرداختمی شود) | متر مربع | 7000
240501 | تهیه مصالح اجرای ژئوتکستایل بافته (زمین پارچه) با مقاومت کششی 100 کیلو نیوتن بر متر طول به منظور افزایش ظرفیت باربری و تسلیح خاک. | متر مربع | 89000
240502 | اضافه یا کسریها به ردیف های 240501 به ازای هر 50 کیلونیتن متر افزایش یا کاهش در مقاومت کششی در هر دو جهت (افزایش کمتر از 50 کیلونیوتن به تناسب محاسبه شود) | متر مربع | 100000
240601 | تهیه مصالح و اجرای ژئوتکستایل نبافته با گرماژ حداقل 140 گرم و حداکثر 200 گرم با حداقل جذب قیر 725 گرم در متر مربع کرنش 50 % و مقاومت گراب حداقل 450 نیوتن و مقاومت کششی طولی و عرضی حداقل 8 کیلونیوتن بر متر جهت آب بندی آسفالت. | متر مربع | 42000
240602 | تهیه مصالح و اجرای ژئوکامپوزیت متشکل از ژئو تکستایل نبافته پلی پروبین (یا پلی استر) مسلح کننده با ژئوگرید الیاف شیشه و مقاومت کششی دو سویه 50 کیلونیوتن بر متر و کرنش کسیختگی حداکثر 3 % و دارای کاربرد در تسلیح و آب بندی آسفالت. | متر مربع | 115000
240603 | اضافه بها به ردیف های 240602 بابت هر 10 کیلونیوتن افزایش مقاومت کششی در هر دو جهت. | متر مربع | 6000
240701 | تهیه مصالح و اجرای ژئو ممبرین (زمین غشا ) از جنس پلی وینیل کلرید (PVC) به ضخامت 1/5 میلی متر برای عایق بندی سطوح و سازه های مختلف مانند مخازن آب سدها حوضچه های فاضلاب گود ساختمان تونل کانال های انتقال آب استخر های کشاورزی و غیره. | متر مربع | 200000
240702 | تهیه مصالح و اجرای ژئو ممبرین (زمین غشا ) از جنس پلی اتیلن سنگین (HDPE) به ضخامت 1/5 میلی متر برای عایق بندی سطوح و سازه های مختلف مانند مخازن آب سدها حوضچه های فاضلاب گود ساختمان تونل کانال های انتقال آب استخر های کشاورزی و غیره. | متر مربع | 137000
240703 | تهیه مصالح و اجرای ژئو ممبرین (زمین غشا ) از جنس پلی اتیلن سبک (LLDPE) به ضخامت 1/5 میلی متر برای عایق بندی سطوح و سازه های مختلف مانند مخازن آب سدها حوضچه های فاضلاب گود ساختمان تونل کانال های انتقال آب استخر های کشاورزی و غیره. | متر مربع | 180000
240704 | تهیه مصالح و اجرای ژئو ممبرین (زمین غشا ) از جنس پلی اتیلن خیلی سبک (LLDPE) به ضخامت 1/5 میلی متر برای عایق بندی سطوح و سازه های مختلف مانند مخازن آب سدها حوضچه های فاضلاب گود ساختمان تونل کانال های انتقال آب استخر های کشاورزی و غیره. | متر مربع | 300000
240705 | اضافه بها به ردیف های 240701 و 240702 و 240703 و 240704 چنانچه این مصالح در سقف تونل استفاده شود. | متر مربع
240801 | تهیه مصالح و اجرای ژئوسنتیک رسی سوزنی شده (GCL) با وزن نهایی 5 کیلو گرم بر متر مربع برای عایق بندی سطوح و سازه های مختلف مانند مخازن آب سد ها و حوضچه های فاضلاب و گود های ساختمان تونل کانال های انتقال آب استخر های کشاورزی و غیره. | متر مربع | 200000
240802 | اضافه بها به ردیف های 240701 و 240702 و 240703 و 240704 و 240801 چنانچه این مصالح در دیوار هایی با شیب بیش از 60 درجه نسبت به افق استفاده شود. | متر مربع | 15000
410101 | ماسه شسته. | مترمکعب | 191000
410102 | شن شسته. | مترمکعب | 127000
410201 | بالاسـت از قلوه سنـگ رودخانه‌اي. | مترمکعب | 156000
410202 | بالاسـت ازسنـگ كوهي. | مترمکعب | 230500
410301 | مصالح زير اساس از مصالح رودخانه‌اي. | مترمکعب | 64700
410302 | مصالح اساس شكسته از مصالح رودخانه‌اي. | مترمکعب | 93300
410303 | مصالح اساس شكسته از سنـگ كوهي. | مترمکعب | 241500
410304 | مصالح سنگي آسفالـت سطحي نوع 2 و 4. | مترمکعب | 362000
410305 | مصالح سنگي آسفالـت سطحي نوع 1 و 3. | مترمکعب | 429500
410306 | مصالح سنگي آسفالـت سطحي نوع 4. | مترمکعب | 469500
410307 | مصالح سنگي آسفالـت سطحي نوع 5. | مترمکعب | 489500
410308 | مصالح سنگي آسفالـت ردميكـس. | مترمکعب | 112000
410309 | مصالح سنگي اساس آسفالتي (بلاك بيـس). | مترمکعب | 115500
410310 | مصالح سنگي قشر بيندر. | مترمکعب | 192500
410311 | مصالح سنگي قشر توپكا. | مترمکعب | 209000
410401 | سنـگ لاشه بنايي. | مترمکعب | 153000
410404 | سنـگ بادبر. | مترمکعب | 242000
410405 | سنـگ سر تراش. | مترمکعب | 575500
410406 | سنـگ نيم تراش. | مترمکعب | 636000
410407 | سنـگ تمام تراش. | مترمکعب | 836000
410501 | سيمان پرتلند نوع يـك پاكتي. | تن | 1070000
410502 | سيمان پرتلند نوع يـك فله. | تن | 940500
410503 | سيمان پرتلند نوع دو پاكتي. | تن | 1084000
410504 | سيمان پرتلند نوع دو فله. | تن | 932000
410505 | سيمان پرتلند نوع 5 پاكتي. | تن | 1101000
410506 | سيمان پرتلند نوع 5 فله. | تن | 949000
410601 | مواد منفجره. | کيلوگرم | 68600
410602 | انواع فتيله . | مترطول | 5630
410603 | انواع چاشني. | عدد | 21200
410701 | انواع تيرآهن. | کيلوگرم | 16500
410702 | انواع تيرآهن بال پهن. | کيلوگرم | 23500
410703 | انواع ناوداني. | کيلوگرم | 15300
410704 | انواع نبشي. | کيلوگرم | 12900
410705 | انواع سپري. | کيلوگرم | 15300
410706 | انواع تسمه. | کيلوگرم | 13900
410707 | انواع ورق سياه. | کيلوگرم | 13900
410708 | انواع سپر فلزي. | کيلوگرم | 14500
410801 | انواع ميل گردساده. | کيلوگرم | 14800
410802 | انواع ميل گرد آجدار. | کيلوگرم | 11500
410901 | قير ام. سي. 250 و ساير قيرهاي محلول. | کيلوگرم | 6750
410902 | سايرقيرها. | کيلوگرم | 4860
411001 | انواع كابل تيرهاي تنيده. | کيلوگرم
411101 | سگمنت بتني براي نصب در تونل‌هاي حفاري شده باTBM . | مترمکعب | 2811000
420701 | تامين راه دسترسي. | مقطوع | 0
420702 | تامين راه‌هاي سرويس. | مقطوع | 0
420703 | تامين راه‌هاي ارتباطي. | مقطوع | 0
420801 | تامين اياب و ذهاب كارگاه. | مقطوع | 0
420901 | تامين پي و سكو براي نصب ماشين‌آلات و تجهيزات سيستم توليد مصالح، سيستم توليد بتن، كارخانه آسفالت، ژنراتورها و مانند آن‌ها. | مقطوع | 0
420902 | نصب ماشين‌آلات و تجهيزات و راه اندازي آن‌ها، يا تامين آن‌ها از راه خريد خدمت يا خريد مصالح. | مقطوع | 0
420903 | بارگيري، حمل و بار اندازي ماشين‌آلات و تجهيزات به كارگاه و برعكس. | مقطوع | 0
421001 | تهيه، نصب و برچيدن داربست فلزي براي انجام نماسازي خارج ساختمان در كارهاي رشته ابنيه، وقتي كه ارتفاع نماسازي بيش از 3.5 متر باشد. | مقطوع | 0
421002 | بارگيري، حمل، بار اندازي، مونتاژ و دمونتاژ ماشين‌آلات و لوازم حفاري محل شمع و بارت به كارگاه و برعكس. | مقطوع | 0
421003 | دمونتاژ، جابه‌جايي، مونتاژ و استقرار وسايل و ماشين‌آلات حفاري محل شمع و بارت از يك محل به محل ديگر در كارگاه. | مقطوع | 0
421004 | بارگيري، حمل و باراندازي وسايل و ماشين‌آلات شمع‌كوبي و سپركوبي به كارگاه و برعكس. | مقطوع | 0
421005 | تهيه لوازم و مصالح و كف‌سازي محل ساخت تيرهاي بتني پيش‌ساخته پل‌ها. | مقطوع | 0
421006 | بارگيري، حمل و باراندازي وسايل وقطعات تير مشبك فلزي (پوترلانسمان) به كارگاه و برعكس. | مقطوع | 0
421007 | جابه‌جايي و استقرار وسايل نصب تيرهاي بتني پيش‌ساخته از محل هر پل به محل پل ديگر. | مقطوع | 0
421101 | تامين علايم و وسايل ايمني براي اطراف ترانشه‌ها و ميله چاه‌ها و گودهايي كه در مسير عبور عابرين و يا وسايط نقليه قرار دارد، در كارهاي رشته شبكه توزيع آب، شبكه جمع‌آوري فاضلاب و آبرساني روستايي. | مقطوع | 0
421102 | تامين وسايل لازم و برقراري تردد عابرين پياده و وسايط نقليه از روي ترانشه‌ها و گودها در كارهاي رشته شبكه توزيع آب، شبكه جمع‌آوري فاضلاب و آبرساني روستايي. | مقطوع | 0
421103 | تامين مسير مناسب براي تردد عابرين پياده و وسايط نقليه در محل‌هايي كه به علت انجام عمليات، عبور از مسير موجود قطع مي‌شود، در كارهاي رشته شبكه توزيع آب، شبكه جمع‌آوري فاضلاب و آبرساني روستايي. | مقطوع | 0
421104 | تامين روشنايي و تهويه مناسب در داخل نقب در موارد لازم، در كارهاي رشته شبكه جمع‌آوري فاضلاب. | مقطوع | 0
421201 | حفظ يا انحراف موقت نهرهاي زراعي موجود در محدوده كارگاه. | مقطوع | 0
421301 | بيمه تجهيز كارگاه. | مقطوع | 0
421302 | برچيدن کارگاه. | مقطوع | 0